## Disclaimer
EBA Rekenmodel voor de adviseur - Toelichting
Veel schoolbesturen en/of gemeenten hebben ambities ten aanzien van binnenklimaat, energiebesparing en duurzaamheid van hun schoolgebouwen en willen maatregelen laten uitvoeren of de ambities verwerken in beleid en in meerjaren onderhoudsplannen. Vaak zullen zij onderzoek of advies hiervoor uitbesteden.
Om ervoor te zorgen dat dergelijk onderzoek of advies goed aansluit bij de wensen en het ambitieniveau van de opdrachtgever en dat de adviezen praktisch toepasbaar zijn, is het belangrijk om in de offerteaanvraag of het aanbestedingsdocument heldere eisen op te stellen, de adviseur zorgvuldig te selecteren en deze goed te begeleiden.
Om schoolbesturen, gemeenten en adviseurs te ondersteunen bij het uitbesteden van een Energie en Binnenmilieu Advies (EBA), heeft de Rijksdienst voor Ondernemend Nederland (RVO.nl) een “EBA Leidraad” ontwikkeld, met handige bijlagen en dit “EBA Rekenmodel voor de adviseur”.
Het EBA Rekenmodel is gebaseerd op de EPA-U methodiek (ISSO 75.1 en 75.2), de ISSO 89 (binnenklimaat in scholen), de Eéndagsmethode van de GGD en de publicatie "De Frisse Basisschool".
Het EBA-rekenmodel is een vereenvoudiging/standaardisering van voornoemde methodieken.
De resultaten bepaald met dit EBA-rekenmodel kunnen daardoor mogelijk afwijken van de resultaten bepaald met behulp van de voornoemde methodieken.
EBA Leidraad uitbesteding en EBA Rekenmodel zijn wat betreft thema's en ambitieniveaus gebaseerd op het Programma van Eisen Frisse Scholen van RVO.nl.
Het binnenmilieu beperkt zich in het EBA tot de luchtkwaliteit (CO2-concentratie) en het thermisch comfort in de winter en de zomer.
De adviseur dient zelf te beoordelen of de resultaten van dit EBA Rekenmodel juist zijn. De EBA adviseur is uiteindelijk verantwoordelijk voor de resultaten.
Aan het EBA Rekenmodel kunt u geen rechten ontlenen. Ondanks het feit dat het EBA Rekenmodel met alle zorgvuldigheid is samengesteld, aanvaardt RVO.nl geen aansprakelijkheid voor schade als gevolg van eventuele onjuistheden en/of uitvoering of gebruik van de resultaten
Het EBA Rekenmodel is gebaseerd op het rekenmodel dat is gebruikt voor de EBA subsidieregeling van het ministerie van OCW in 2009.
Alle rechten voorbehouden. © Rijksdienst voor Ondernemend Nederland
Versie: Maart 2016

## Invoer Algemeen
Invoer Algemeen
Naam school
Onderwijsvorm
Adres
Postcode |  | Plaats
Invoer lokaaltypen |  | Type 1 | Type 2 | Type 3 | Type 4 | Klik op type om binnenklimaat van de lokaaltypen te bepalen.
|  | Bouwjaar | B.V.O. [m] | Hoogte* | Aantal per lokaaltype
| Omschrijving |  |  | [m] | Type 1 | Type 2 | Type 3 | Type 4 | Totaal lokalen | Type dak | Plafond
bouwdeel 1 | [8 empty] | 0
bouwdeel 2 | [8 empty] | 0
bouwdeel 3 | [8 empty] | 0
bouwdeel 4 | [8 empty] | 0
|  |  | 0 |  | 0 | 0 | 0 | 0
* Bij verschillende hoogtes: Gemiddelde door adviseur te bepalen. Bijvoorbeeld door inhoud/oppervlak
In te vullen
Wordt berekend
Default. Kan worden aangepast.

## Invoer energieverbruik
Invoer Energieverbruik
Inkoop |  |  |  |  | * Genoemde data zijn voorbeelden
tariefstructuur |  |  |  |  | Begin Datum* | Stand | Verbruik | Eind Datum* | Stand | dagen meetperiode | Omrekenfactor | Gecorrigeerd verbruik (naar jaarverbruik)
kWh hoog | 20000 | per jaar |  | Teller hoog | 2001-03-14 |  | 0 | 2001-03-17 |  | 3 | geen heel jaar | 0
kWh laag | 5000 | per jaar |  | Teller laag | 2001-03-15 |  | 0 | 2001-03-15 |  | 0 | geen heel jaar | 0
kWh totaal / continu tarief | 25000 | per jaar |  | Teller continu | 2001-03-16 |  | 0 | 2001-03-16 |  | 0 | geen heel jaar | 0
m3 gas |  | per jaar |  | Gas | 2001-03-18 |  | 0 | 2001-03-18 |  | 0 | 1 | 0
MJ warmte (Let op MJ!!!) |  | per jaar |  | Warmte | 2001-03-19 |  | 0 | 2001-03-19 |  | 0 | 1 | 0
[10 empty] | Graaddagen meetperiode | 3011 | Door adviseur te bepalen!!!
Energiekosten | [9 empty] | Graaddagen jaar | 3011 | Door adviseur te bepalen!!!
aansluiting
|  | excl. BTW*: |  | Totaal (incl. BTW):
Elektriciteit levering hoog |  | 0.0685 | €/kWh ==> | 1657.7 | * Genoemde bedragen zijn voorbeelden |  |  | Genormeerd aantal groepen |  | 8
Elektriciteit levering laag |  | 0.0552 | €/kWh ==> | 333.96 |  |  |  | Genormeerd aantal m2 BVO |  | 1085
Elektriciteit levering continu |  | 0.0634 | €/kWh ==> | 0
[8 empty] | Vebruik | Kosten [kwh] | Norm- vergoeding [euro/jaar]
Elektriciteit EB (2015) |  |  | ==> | 2425.445 |  |  | Elektriciteit [kwh] | 25000 | 4417.105 | 1804.75
Elektriciteit vast (capaciteitstarief) |  |  | € ==> | 0 | Niet noodzakelijk voor EBA |  | Gas [m3] | 0 | 0 | 7171.04
Elektriciteit totaal |  |  | ==> | 4417.105 |  |  | Warmte [MJ] | 0 | 0
Gas variabel |  | 0.29 | €/m³ ==> | 0 |  |  |  |  | 4417.105 | 8975.79
Gas EB (2015) |  |  | ==> | 0
Gas transport (capaciteitstarief) |  |  | € ==> | 0 | Niet noodzakelijk voor EBA
Gas totaal |  |  | ==> | 0
Warmte variabel |  | 11 | €/GJ ==> | 0
Warmte EB (2015) |  |  | ==> | 0
warmte vast (capaciteitstarief) |  |  | ==> | 0 | Niet noodzakelijk voor EBA | [7 empty] | In te vullen
Warmte totaal |  |  | ==> | 0 | [8 empty] | Wordt berekend
Default. Kan worden aangepast.

## Invoer eigenopwekking
Invoer eigen opwekking (zonnepanelen)
Huidig aanwezige zonnepanelen |  |  |  |  | Besparingsoptie zonnepanelen
| m2 zonnepaneel | Type paneel | Hellingshoek [graden] | Orientatie |  | m2 zonnepaneel | Type paneel | Hellingshoek [graden] | Orientatie
systeem 1 |  |  |  |  | systeem 1 | 187
systeem 2 |  |  |  |  | systeem 2
systeem 3 |  |  |  |  | systeem 3
systeem 4 |  |  |  |  | systeem 4
systeem 5 |  |  |  |  | systeem 5
[6 empty] | dag | nacht/weekend | totaal
Opbrensgt zonnepanelen | 0 | kWh |  |  | huidig verbruik | 20000 | 5000 | 25000
Percentage van eigen gebruik | 0% |  |  |  | opbrengst zonnepanelen | 17631.4286 | 7052.5714 | 24684
[5 empty] | nieuw verbruik | 2368.5714 | -2052.5714 | 316
[5 empty] | Besparing leveringskosten | 1932.4363
[5 empty] | Besparing Energiebelasting | 2378.3382
[5 empty] | Totaal | 4310.7746
[5 empty] | Terugverdientijd | 14.0984
In te vullen
Wordt berekend
Default. Kan worden aangepast.

## Verwerken eigenopwekking (hidden)
Berekening zonne-energie
Zonnepanelen | [28 empty] | Investering
| m2 zonnepaneel | type paneel | hellingshoek | orientatie |  | rendement tov optimaal | Wp/m2 | Opbrengstfactor | kWh |  |  |  |  | m2 zonnepaneel | type paneel | hellingshoek | orientatie |  | rendement tov optimaal | Wp/m2 | Opbrengstfactor | kWh |  |  | dag | weekend |  |  | per m2 | totaal
systeem 1 | 0 | 2 | 1 | 1 |  | 87 | 150 | 0.8 | 0 |  |  |  | systeem 1 | 187 | 2 | 7 | 3 |  | 100 | 150 | 0.8 | 24684 |  |  | 17631.4286 | 7052.5714 |  |  | 325 | 60775
systeem 2 | 0 | 2 | 1 | 1 |  | 87 | 150 | 0.8 | 0 |  |  |  | systeem 2 | 0 | 2 | 1 | 1 |  | 87 | 150 | 0.8 | 0 |  |  | 0 | 0 |  |  | 325 | 0
systeem 3 | 0 | 2 | 1 | 1 |  | 87 | 150 | 0.8 | 0 |  |  |  | systeem 3 | 0 | 2 | 1 | 1 |  | 87 | 150 | 0.8 | 0 |  |  | 0 | 0 |  |  | 325 | 0
systeem 4 | 0 | 2 | 1 | 1 |  | 87 | 150 | 0.8 | 0 |  |  |  | systeem 4 | 0 | 2 | 1 | 1 |  | 87 | 150 | 0.8 | 0 |  |  | 0 | 0 |  |  | 325 | 0
systeem 5 | 0 | 2 | 1 | 1 |  | 87 | 150 | 0.8 | 0 |  |  |  | systeem 5 | 0 | 2 | 1 | 1 |  | 87 | 150 | 0.8 | 0 |  |  | 0 | 0 |  |  | 325 | 0
[9 empty] | 0 | Totaal | [11 empty] | 24684 | Totaal |  | 17631.4286 | 7052.5714 | totaal |  |  | 60775
kosten (levering + EB)
[14 empty] | dag | nacht/weekend | totaal | levering | EB
[13 empty] | huidig verbruik | 20000 | 5000 | 25000 | 1991.66 | 2425.445 | 4417.105
| Wp/m2 | investering | Opbrengstfactor | kWh/m2 | [8 empty] | opbrengst zonnepanelen | 17631.4286 | 7052.5714 | 24684
Amorf | 75 | 180 | 0.9 | 74.25 | [8 empty] | nieuw verbruik | 2368.5714 | -2052.5714 | 316 | 59.2237 | 47.1068 | 106.3304
Polykristalijn | 150 | 325 | 0.8 | 132
Monokristalijn | 170 | 375 | 0.8 | 149.6 | [11 empty] | besparing | 1932.4363 | 2378.3382 | 4310.7746
|  |  | West | Zuidwest | Zuid | Zuidoost | Oost |  |  |  | West | [8 empty] | Zuidwest | [8 empty] | Zuid | [8 empty] | Zuidoost | [8 empty] | Oost
West |  |  | -90 | -45 | 0 | 45 | 90 |  |  |  | -90 | -85 | -80 | -75 | -70 | -65 | -60 | -55 | -50 | -45 | -40 | -35 | -30 | -25 | -20 | -15 | -10 | -5 | 0 | 5 | 10 | 15 | 20 | 25 | 30 | 35 | 40 | 45 | 50 | 55 | 60 | 65 | 70 | 75 | 80 | 85 | 90
Zuidwest |  | 0 | 87 | 87 | 87 | 87 | 87 | 0 |  | 0 | 87 | 87 | 87 | 87 | 87 | 87 | 87 | 87 | 87 | 87 | 87 | 87 | 87 | 87 | 87 | 87 | 87 | 87 | 87 | 87 | 87 | 87 | 87 | 87 | 87 | 87 | 87 | 87 | 87 | 87 | 87 | 87 | 87 | 87 | 87 | 87 | 87 | 0
Zuid |  | 5 | 88 | 91 | 92 | 91 | 89 | 5 |  | 5 | 88 | 88 | 89 | 89 | 89 | 89 | 90 | 91 | 91 | 91 | 91 | 91 | 91 | 91 | 91 | 91 | 91 | 92 | 92 | 92 | 91 | 91 | 91 | 91 | 91 | 91 | 91 | 91 | 90 | 90 | 90 | 91 | 91 | 91 | 90 | 89 | 89 | 5
Zuidoost |  | 10 | 89 | 94 | 96 | 94 | 90 | 10 |  | 10 | 89 | 90 | 91 | 91 | 91 | 92 | 92 | 93 | 94 | 94 | 94 | 95 | 95 | 95 | 95 | 95 | 95 | 96 | 96 | 95 | 95 | 95 | 95 | 95 | 95 | 95 | 94 | 94 | 94 | 93 | 93 | 93 | 92 | 91 | 91 | 90 | 90 | 10
Oost |  | 15 | 88 | 95 | 97 | 95 | 89 | 15 |  | 15 | 88 | 89 | 90 | 91 | 92 | 93 | 93 | 94 | 95 | 95 | 95 | 96 | 96 | 96 | 97 | 97 | 97 | 97 | 97 | 97 | 97 | 97 | 97 | 96 | 96 | 96 | 95 | 95 | 95 | 94 | 94 | 93 | 93 | 92 | 91 | 90 | 89 | 15
|  | 20 | 87 | 96 | 98 | 96 | 88 | 20 |  | 20 | 87 | 88 | 89 | 90 | 91 | 92 | 93 | 94 | 95 | 96 | 96 | 96 | 96 | 97 | 98 | 98 | 98 | 98 | 98 | 98 | 98 | 98 | 98 | 97 | 97 | 97 | 96 | 96 | 96 | 95 | 94 | 93 | 92 | 91 | 90 | 89 | 88 | 20
|  | 25 | 87 | 96 | 99 | 96 | 87 | 25 |  | 25 | 87 | 88 | 89 | 90 | 91 | 92 | 93 | 94 | 95 | 96 | 97 | 98 | 98 | 99 | 99 | 99 | 99 | 99 | 99 | 99 | 99 | 99 | 99 | 98 | 97 | 97 | 97 | 96 | 96 | 95 | 94 | 93 | 92 | 91 | 89 | 88 | 87 | 25
|  | 30 | 86 | 96 | 100 | 96 | 86 | 30 |  | 30 | 86 | 87 | 88 | 90 | 92 | 93 | 93 | 94 | 95 | 96 | 97 | 98 | 98 | 98 | 99 | 99 | 99 | 100 | 100 | 100 | 100 | 100 | 100 | 99 | 98 | 98 | 97 | 96 | 96 | 95 | 94 | 93 | 91 | 90 | 89 | 87 | 86 | 30
|  | 35 | 84 | 96 | 100 | 96 | 85 | 35 |  | 35 | 84 | 85 | 87 | 88 | 89 | 91 | 92 | 93 | 95 | 96 | 97 | 98 | 98 | 98 | 99 | 99 | 99 | 100 | 100 | 100 | 100 | 100 | 100 | 99 | 98 | 98 | 97 | 96 | 95 | 94 | 93 | 92 | 90 | 89 | 88 | 86 | 85 | 35
|  | 40 | 82 | 95 | 100 | 96 | 84 | 40 |  | 40 | 82 | 83 | 85 | 86 | 87 | 89 | 90 | 92 | 94 | 95 | 96 | 97 | 97 | 98 | 99 | 99 | 99 | 100 | 100 | 100 | 99 | 99 | 99 | 98 | 98 | 98 | 97 | 96 | 95 | 93 | 92 | 91 | 89 | 88 | 87 | 85 | 84 | 40
|  | 45 | 80 | 94 | 99 | 95 | 82 | 45 |  | 45 | 80 | 82 | 84 | 85 | 86 | 88 | 89 | 91 | 93 | 94 | 95 | 96 | 96 | 97 | 98 | 98 | 98 | 99 | 99 | 99 | 98 | 98 | 98 | 97 | 97 | 96 | 95 | 95 | 93 | 92 | 91 | 89 | 88 | 87 | 85 | 84 | 82 | 45
|  | 50 | 78 | 92 | 97 | 93 | 80 | 50 |  | 50 | 78 | 80 | 82 | 84 | 85 | 87 | 88 | 89 | 91 | 92 | 93 | 94 | 95 | 95 | 96 | 96 | 96 | 97 | 97 | 97 | 97 | 97 | 97 | 96 | 96 | 95 | 94 | 93 | 92 | 90 | 89 | 88 | 86 | 85 | 84 | 82 | 80 | 50
|  | 55 | 76 | 90 | 95 | 90 | 78 | 55 |  | 55 | 76 | 78 | 80 | 82 | 83 | 85 | 86 | 87 | 89 | 90 | 91 | 92 | 93 | 94 | 94 | 94 | 95 | 95 | 95 | 95 | 95 | 95 | 94 | 94 | 93 | 92 | 91 | 90 | 89 | 88 | 86 | 85 | 83 | 82 | 80 | 78 | 78 | 55
|  | 60 | 74 | 87 | 93 | 89 | 76 | 60 |  | 60 | 74 | 76 | 78 | 79 | 81 | 83 | 84 | 85 | 86 | 87 | 88 | 89 | 90 | 90 | 91 | 91 | 92 | 93 | 93 | 93 | 93 | 93 | 93 | 92 | 92 | 91 | 90 | 89 | 88 | 87 | 86 | 85 | 83 | 81 | 80 | 78 | 76 | 60
|  | 65 | 72 | 85 | 90 | 87 | 73 | 65 |  | 65 | 72 | 74 | 76 | 77 | 78 | 80 | 81 | 82 | 84 | 85 | 86 | 87 | 88 | 88 | 89 | 89 | 89 | 90 | 90 | 90 | 90 | 90 | 90 | 89 | 89 | 88 | 87 | 87 | 85 | 84 | 83 | 82 | 80 | 79 | 77 | 75 | 73 | 65
|  | 70 | 69 | 82 | 87 | 84 | 70 | 70 |  | 70 | 69 | 71 | 73 | 74 | 75 | 77 | 78 | 79 | 81 | 82 | 83 | 84 | 85 | 85 | 86 | 86 | 86 | 87 | 87 | 87 | 87 | 87 | 87 | 86 | 86 | 86 | 85 | 84 | 83 | 81 | 80 | 79 | 77 | 76 | 74 | 72 | 70 | 70
|  | 75 | 66 | 79 | 84 | 81 | 68 | 75 |  | 75 | 66 | 68 | 70 | 71 | 72 | 74 | 75 | 76 | 78 | 79 | 80 | 81 | 81 | 82 | 83 | 83 | 83 | 84 | 84 | 84 | 84 | 84 | 84 | 83 | 83 | 82 | 81 | 81 | 79 | 78 | 77 | 76 | 74 | 73 | 71 | 69 | 68 | 75
|  | 80 | 63 | 75 | 80 | 77 | 65 | 80 |  | 80 | 63 | 65 | 67 | 68 | 69 | 71 | 72 | 73 | 74 | 75 | 76 | 77 | 77 | 78 | 79 | 79 | 79 | 80 | 80 | 80 | 80 | 80 | 79 | 79 | 79 | 79 | 78 | 77 | 76 | 75 | 74 | 73 | 71 | 69 | 68 | 66 | 65 | 80
|  | 85 | 60 | 71 | 76 | 73 | 62 | 85 |  | 85 | 60 | 61 | 63 | 64 | 65 | 67 | 68 | 69 | 70 | 71 | 72 | 73 | 73 | 74 | 75 | 75 | 75 | 76 | 76 | 76 | 76 | 76 | 76 | 75 | 75 | 75 | 74 | 73 | 72 | 71 | 70 | 68 | 67 | 66 | 64 | 63 | 62 | 85
|  | 90 | 56 | 67 | 71 | 69 | 58 | 90 |  | 90 | 56 | 57 | 59 | 60 | 61 | 63 | 64 | 65 | 66 | 67 | 68 | 69 | 69 | 70 | 71 | 71 | 71 | 71 | 71 | 71 | 71 | 71 | 71 | 71 | 71 | 71 | 70 | 69 | 68 | 66 | 65 | 64 | 63 | 62 | 61 | 59 | 58 | 90

## Fitten energieverbruik
Fitten energieverbruik
Opmerking:
Aangezien de energiebesparing van een maatregel sterk afhangt van het gebruikersgedrag, is het van belang het berekende energieverbruik op basis van standaard gebruikersgedrag (voor energielabel bepaling)
te corrigeren op basis van het werkelijke gebruikersgedrag. De belangrijkste gebruikersafhankelijke factoren zijn: aanwezigheid en gebruik van apparatuur, werkelijk gebruik van ventilatievoorzieningen
en werkelijke binnentemperaturen.
Ook dient een correctie plaats te vinden op basis van de werkelijke buitentemperaturen. In de labelsystemathiek wordt uitgegaan van TRY De Bilt. Indien het jaar waarvan de energieverbruiken bekend zijn warmer
of kouder is geweest dient dit gecorrigeer te worden.
| Gemeten | Berekend | Afwijking
Gasverbruik [m3/jaar] | 0 | 0 | 0%
Electriciteitsverbruik [kWh/jaar] | 25000 | 0 | 0%
Eigen opwekking [kWh/jaar] | 0
Warmteverbruik [GJ/jaar] | 0 | 0 | 0%
Fitfactoren | Conform labelmethodiek | Werkelijk | Opmerking:
Interne warmtelast apparatuur [W/m2] | 1 | 5 | gemiddeld dag en nacht
Interne warmtelast personen [W/m2] | 10 | 15 | tijdens gebruikstijden
Ventilatievoud natuurlijke ventilatie | 4.6 | 1.5 | 4,6 is conform bouwbesluit 2003
Correctiefactor weersinvloeden t.o.v. TRY De Bilt* | 1 | 1 | bijvoorbeeld op basis van graaddagen. Kouder is > 1 en warmer < 1.
Correctiefactor afwijkende binnentemperaturen | 1 | 1 | kouder is < 1 en warmer > 1
* Gemiddelde maandtemperaturen TRY DE Bilt
In te vullen
Wordt berekend
Default. Kan worden aangepast.

## Invoer Gebouwschil
Invoer Gebouwschil | [9 empty] | Besparingsopties
Bouwdeel | Orientatie | Betreft | Opp [m2] (incl. glas en kozijnen) | Constructie | Rc-waarde | Grenst aan | Opp. glas met kozijn | Glas en kozijn | Zonnewering | Isolatie | Rc-waarde | Glas en kozijn | U-waarde | zonwering | meter zonwering
[5 empty] | 0 | [5 empty] | 0 |  | 0
[5 empty] | 0 | [5 empty] | 0 |  | 0
[5 empty] | 0 | [5 empty] | 0 |  | 0
[5 empty] | 0 | [5 empty] | 0 |  | 0
[5 empty] | 0 | [5 empty] | 0 |  | 0
[5 empty] | 0 | [5 empty] | 0 |  | 0
[5 empty] | 0 | [5 empty] | 0 |  | 0
[5 empty] | 0 | [5 empty] | 0 |  | 0
[5 empty] | 0 | [5 empty] | 0 |  | 0
[5 empty] | 0 | [5 empty] | 0 |  | 0
[5 empty] | 0 | [5 empty] | 0 |  | 0
[5 empty] | 0 | [5 empty] | 0 |  | 0
[5 empty] | 0 | [5 empty] | 0 |  | 0
[5 empty] | 0 | [5 empty] | 0 |  | 0
[5 empty] | 0 | [5 empty] | 0 |  | 0
[5 empty] | 0 | [5 empty] | 0 |  | 0
[5 empty] | 0 | [5 empty] | 0 |  | 0
[5 empty] | 0 | [5 empty] | 0 |  | 0
[5 empty] | 0 | [5 empty] | 0 |  | 0
[5 empty] | 0 | [5 empty] | 0 |  | 0
[5 empty] | 0 | [5 empty] | 0 |  | 0
[5 empty] | 0 | [5 empty] | 0 |  | 0
[5 empty] | 0 | [5 empty] | 0 |  | 0
[5 empty] | 0 | [5 empty] | 0 |  | 0
[5 empty] | 0 | [5 empty] | 0 |  | 0
[5 empty] | 0 | [5 empty] | 0 |  | 0
[5 empty] | 0 | [5 empty] | 0 |  | 0
[5 empty] | 0 | [5 empty] | 0 |  | 0
[5 empty] | 0 | [5 empty] | 0 |  | 0
[5 empty] | 0 | [5 empty] | 0 |  | 0
[5 empty] | 0 | [5 empty] | 0 |  | 0
[5 empty] | 0 | [5 empty] | 0 |  | 0
[5 empty] | 0 | [5 empty] | 0 |  | 0
[5 empty] | 0 | [5 empty] | 0 |  | 0
[5 empty] | 0 | [5 empty] | 0 |  | 0
[5 empty] | 0 | [5 empty] | 0 |  | 0
[5 empty] | 0 | [5 empty] | 0 |  | 0
[5 empty] | 0 | [5 empty] | 0 |  | 0
[5 empty] | 0 | [5 empty] | 0 |  | 0
[5 empty] | 0 | [5 empty] | 0 |  | 0
[5 empty] | 0 | [5 empty] | 0 |  | 0
[5 empty] | 0 | [5 empty] | 0 |  | 0
In te vullen
Wordt berekend
Default. Kan worden aangepast.

## Verwerking Bouwdelen (hidden)
[10 empty] | Schil (excl. glas) | [20 empty] | Oppervlak gevels | [28 empty] | Zzon | [12 empty] | fzon | [12 empty] | Qzon | [11 empty] | Besparingsopties |  |  |  | Schil (excl. glas) | [37 empty] | Zzon | [11 empty] | fzon | [11 empty] | Qzon | [11 empty] | Kosten |  |  | Kosten | [7 empty] | Htr |  |  | Htr |  |  | huidig |  |  |  | besparingsopties
Bouwdeel | Orientatie | deel | opp [m2] | constructie | grenst aan | opp. glas | constructie | zonnewering |  | Rc-waarde | Ri | Re | Uk | Ukb | a | Htr | Tin |  | jan | feb | maart | april | mei | juni | juli | aug | sept | okt | nov | dec | bouwdeel 1 | bouwdeel 2 | bouwdeel 3 | bouwdeel 4 |  | dk | Ak | Averlies | Uk | Ukb | a | Htr | Tin |  | jan | feb | maart | april | mei | juni | juli | aug | sept | okt | nov | dec |  | ZTA |  | jan | feb | maart | april | mei | juni | juli | aug | sept | okt | nov | dec |  | jan | feb | maart | april | mei | juni | juli | aug | sept | okt | nov | dec |  | jan | feb | maart | april | mei | juni | juli | aug | sept | okt | nov | dec | isolatie | glas | zonwering | meter zonwering | Rc-waarde | Ri | Re | Uk | Ukb | a | Htr | Tin | jan | feb | maart | april | mei | juni | juli | aug | sept | okt | nov | dec | Uk | Ukb | a | Htr | Tin | jan | feb | maart | april | mei | juni | juli | aug | sept | okt | nov | dec | ZTA | jan | feb | maart | april | mei | juni | juli | aug | sept | okt | nov | dec | jan | feb | maart | april | mei | juni | juli | aug | sept | okt | nov | dec | jan | feb | maart | april | mei | juni | juli | aug | sept | okt | nov | dec | isolatie per m2 | isolatie | extra besp m3/m2 | kosten glas | glas | subsidie | glas | zonwering per m | meter | zonwering | bouwdeel | schil | glas | totaal | schil | glas | totaal | bouwdeel 1 | bouwdeel 2 | bouwdeel 3 | bouwdeel 4 | bouwdeel 1 | bouwdeel 2 | bouwdeel 3 | bouwdeel 4
1 | 1 | 1 | 0 | 1 | 1 | 0 | 1 | 1 |  | 0 | 0.13 | 0 | 7.6923 | 0.1 | 1 | 0 | 19 |  | 0 | 0 | 0 | 0 | 0 | 0 | 0 | 0 | 0 | 0 | 0 | 0 | 0 | 0 | 0 | 0 |  | 1 | 0 | 0 | 0 | 0.1 | 1 | 0 | 19 |  | 0 | 0 | 0 | 0 | 0 | 0 | 0 | 0 | 0 | 0 | 0 | 0 |  | 0 |  | 0 | 0 | 0 | 0 | 0 | 0 | 0 | 0 | 0 | 0 | 0 | 0 |  | 1 | 1 | 1 | 1 | 1 | 1 | 1 | 1 | 1 | 1 | 1 | 1 |  | 0 | 0 | 0 | 0 | 0 | 0 | 0 | 0 | 0 | 0 | 0 | 0 | 1 | 1 | 1 | 0 | 0 | 0.13 | 0 | 7.6923 | 0.1 | 1 | 0 | 19 | 0 | 0 | 0 | 0 | 0 | 0 | 0 | 0 | 0 | 0 | 0 | 0 | 0 | 0.1 | 1 | 0 | 19 | 0 | 0 | 0 | 0 | 0 | 0 | 0 | 0 | 0 | 0 | 0 | 0 | 0 | 0 | 0 | 0 | 0 | 0 | 0 | 0 | 0 | 0 | 0 | 0 | 0 | 1 | 1 | 1 | 1 | 1 | 1 | 1 | 1 | 1 | 1 | 1 | 1 | 0 | 0 | 0 | 0 | 0 | 0 | 0 | 0 | 0 | 0 | 0 | 0 | 0 | 0 | 0 | 0 | 0 | 0 | 0 | 0 | 0 | 0 | 1 | 0 | 0 | 0 | 0 | 0 | 0 | 0 | 0 | 0 | 0 | 0 | 0 | 0 | 0
1 | 1 | 1 | 0 | 1 | 1 | 0 | 1 | 1 |  | 0 | 0.13 | 0 | 7.6923 | 0.1 | 1 | 0 | 19 |  | 0 | 0 | 0 | 0 | 0 | 0 | 0 | 0 | 0 | 0 | 0 | 0 | 0 | 0 | 0 | 0 |  | 1 | 0 | 0 | 0 | 0.1 | 1 | 0 | 19 |  | 0 | 0 | 0 | 0 | 0 | 0 | 0 | 0 | 0 | 0 | 0 | 0 |  | 0 |  | 0 | 0 | 0 | 0 | 0 | 0 | 0 | 0 | 0 | 0 | 0 | 0 |  | 1 | 1 | 1 | 1 | 1 | 1 | 1 | 1 | 1 | 1 | 1 | 1 |  | 0 | 0 | 0 | 0 | 0 | 0 | 0 | 0 | 0 | 0 | 0 | 0 | 1 | 1 | 1 | 0 | 0 | 0.13 | 0 | 7.6923 | 0.1 | 1 | 0 | 19 | 0 | 0 | 0 | 0 | 0 | 0 | 0 | 0 | 0 | 0 | 0 | 0 | 0 | 0.1 | 1 | 0 | 19 | 0 | 0 | 0 | 0 | 0 | 0 | 0 | 0 | 0 | 0 | 0 | 0 | 0 | 0 | 0 | 0 | 0 | 0 | 0 | 0 | 0 | 0 | 0 | 0 | 0 | 1 | 1 | 1 | 1 | 1 | 1 | 1 | 1 | 1 | 1 | 1 | 1 | 0 | 0 | 0 | 0 | 0 | 0 | 0 | 0 | 0 | 0 | 0 | 0 | 0 | 0 | 0 | 0 | 0 | 0 | 0 | 0 | 0 | 0 | 1 | 0 | 0 | 0 | 0 | 0 | 0 | 0 | 0 | 0 | 0 | 0 | 0 | 0 | 0
1 | 1 | 1 | 0 | 1 | 1 | 0 | 1 | 1 |  | 0 | 0.13 | 0 | 7.6923 | 0.1 | 1 | 0 | 19 |  | 0 | 0 | 0 | 0 | 0 | 0 | 0 | 0 | 0 | 0 | 0 | 0 | 0 | 0 | 0 | 0 |  | 1 | 0 | 0 | 0 | 0.1 | 1 | 0 | 19 |  | 0 | 0 | 0 | 0 | 0 | 0 | 0 | 0 | 0 | 0 | 0 | 0 |  | 0 |  | 0 | 0 | 0 | 0 | 0 | 0 | 0 | 0 | 0 | 0 | 0 | 0 |  | 1 | 1 | 1 | 1 | 1 | 1 | 1 | 1 | 1 | 1 | 1 | 1 |  | 0 | 0 | 0 | 0 | 0 | 0 | 0 | 0 | 0 | 0 | 0 | 0 | 1 | 1 | 1 | 0 | 0 | 0.13 | 0 | 7.6923 | 0.1 | 1 | 0 | 19 | 0 | 0 | 0 | 0 | 0 | 0 | 0 | 0 | 0 | 0 | 0 | 0 | 0 | 0.1 | 1 | 0 | 19 | 0 | 0 | 0 | 0 | 0 | 0 | 0 | 0 | 0 | 0 | 0 | 0 | 0 | 0 | 0 | 0 | 0 | 0 | 0 | 0 | 0 | 0 | 0 | 0 | 0 | 1 | 1 | 1 | 1 | 1 | 1 | 1 | 1 | 1 | 1 | 1 | 1 | 0 | 0 | 0 | 0 | 0 | 0 | 0 | 0 | 0 | 0 | 0 | 0 | 0 | 0 | 0 | 0 | 0 | 0 | 0 | 0 | 0 | 0 | 1 | 0 | 0 | 0 | 0 | 0 | 0 | 0 | 0 | 0 | 0 | 0 | 0 | 0 | 0
1 | 1 | 1 | 0 | 1 | 1 | 0 | 1 | 1 |  | 0 | 0.13 | 0 | 7.6923 | 0.1 | 1 | 0 | 19 |  | 0 | 0 | 0 | 0 | 0 | 0 | 0 | 0 | 0 | 0 | 0 | 0 | 0 | 0 | 0 | 0 |  | 1 | 0 | 0 | 0 | 0.1 | 1 | 0 | 19 |  | 0 | 0 | 0 | 0 | 0 | 0 | 0 | 0 | 0 | 0 | 0 | 0 |  | 0 |  | 0 | 0 | 0 | 0 | 0 | 0 | 0 | 0 | 0 | 0 | 0 | 0 |  | 1 | 1 | 1 | 1 | 1 | 1 | 1 | 1 | 1 | 1 | 1 | 1 |  | 0 | 0 | 0 | 0 | 0 | 0 | 0 | 0 | 0 | 0 | 0 | 0 | 1 | 1 | 1 | 0 | 0 | 0.13 | 0 | 7.6923 | 0.1 | 1 | 0 | 19 | 0 | 0 | 0 | 0 | 0 | 0 | 0 | 0 | 0 | 0 | 0 | 0 | 0 | 0.1 | 1 | 0 | 19 | 0 | 0 | 0 | 0 | 0 | 0 | 0 | 0 | 0 | 0 | 0 | 0 | 0 | 0 | 0 | 0 | 0 | 0 | 0 | 0 | 0 | 0 | 0 | 0 | 0 | 1 | 1 | 1 | 1 | 1 | 1 | 1 | 1 | 1 | 1 | 1 | 1 | 0 | 0 | 0 | 0 | 0 | 0 | 0 | 0 | 0 | 0 | 0 | 0 | 0 | 0 | 0 | 0 | 0 | 0 | 0 | 0 | 0 | 0 | 1 | 0 | 0 | 0 | 0 | 0 | 0 | 0 | 0 | 0 | 0 | 0 | 0 | 0 | 0
1 | 1 | 1 | 0 | 1 | 1 | 0 | 1 | 1 |  | 0 | 0.13 | 0 | 7.6923 | 0.1 | 1 | 0 | 19 |  | 0 | 0 | 0 | 0 | 0 | 0 | 0 | 0 | 0 | 0 | 0 | 0 | 0 | 0 | 0 | 0 |  | 1 | 0 | 0 | 0 | 0.1 | 1 | 0 | 19 |  | 0 | 0 | 0 | 0 | 0 | 0 | 0 | 0 | 0 | 0 | 0 | 0 |  | 0 |  | 0 | 0 | 0 | 0 | 0 | 0 | 0 | 0 | 0 | 0 | 0 | 0 |  | 1 | 1 | 1 | 1 | 1 | 1 | 1 | 1 | 1 | 1 | 1 | 1 |  | 0 | 0 | 0 | 0 | 0 | 0 | 0 | 0 | 0 | 0 | 0 | 0 | 1 | 1 | 1 | 0 | 0 | 0.13 | 0 | 7.6923 | 0.1 | 1 | 0 | 19 | 0 | 0 | 0 | 0 | 0 | 0 | 0 | 0 | 0 | 0 | 0 | 0 | 0 | 0.1 | 1 | 0 | 19 | 0 | 0 | 0 | 0 | 0 | 0 | 0 | 0 | 0 | 0 | 0 | 0 | 0 | 0 | 0 | 0 | 0 | 0 | 0 | 0 | 0 | 0 | 0 | 0 | 0 | 1 | 1 | 1 | 1 | 1 | 1 | 1 | 1 | 1 | 1 | 1 | 1 | 0 | 0 | 0 | 0 | 0 | 0 | 0 | 0 | 0 | 0 | 0 | 0 | 0 | 0 | 0 | 0 | 0 | 0 | 0 | 0 | 0 | 0 | 1 | 0 | 0 | 0 | 0 | 0 | 0 | 0 | 0 | 0 | 0 | 0 | 0 | 0 | 0
1 | 1 | 1 | 0 | 1 | 1 | 0 | 1 | 1 |  | 0 | 0.13 | 0 | 7.6923 | 0.1 | 1 | 0 | 19 |  | 0 | 0 | 0 | 0 | 0 | 0 | 0 | 0 | 0 | 0 | 0 | 0 | 0 | 0 | 0 | 0 |  | 1 | 0 | 0 | 0 | 0.1 | 1 | 0 | 19 |  | 0 | 0 | 0 | 0 | 0 | 0 | 0 | 0 | 0 | 0 | 0 | 0 |  | 0 |  | 0 | 0 | 0 | 0 | 0 | 0 | 0 | 0 | 0 | 0 | 0 | 0 |  | 1 | 1 | 1 | 1 | 1 | 1 | 1 | 1 | 1 | 1 | 1 | 1 |  | 0 | 0 | 0 | 0 | 0 | 0 | 0 | 0 | 0 | 0 | 0 | 0 | 1 | 1 | 1 | 0 | 0 | 0.13 | 0 | 7.6923 | 0.1 | 1 | 0 | 19 | 0 | 0 | 0 | 0 | 0 | 0 | 0 | 0 | 0 | 0 | 0 | 0 | 0 | 0.1 | 1 | 0 | 19 | 0 | 0 | 0 | 0 | 0 | 0 | 0 | 0 | 0 | 0 | 0 | 0 | 0 | 0 | 0 | 0 | 0 | 0 | 0 | 0 | 0 | 0 | 0 | 0 | 0 | 1 | 1 | 1 | 1 | 1 | 1 | 1 | 1 | 1 | 1 | 1 | 1 | 0 | 0 | 0 | 0 | 0 | 0 | 0 | 0 | 0 | 0 | 0 | 0 | 0 | 0 | 0 | 0 | 0 | 0 | 0 | 0 | 0 | 0 | 1 | 0 | 0 | 0 | 0 | 0 | 0 | 0 | 0 | 0 | 0 | 0 | 0 | 0 | 0
1 | 1 | 1 | 0 | 1 | 1 | 0 | 1 | 1 |  | 0 | 0.13 | 0 | 7.6923 | 0.1 | 1 | 0 | 19 |  | 0 | 0 | 0 | 0 | 0 | 0 | 0 | 0 | 0 | 0 | 0 | 0 | 0 | 0 | 0 | 0 |  | 1 | 0 | 0 | 0 | 0.1 | 1 | 0 | 19 |  | 0 | 0 | 0 | 0 | 0 | 0 | 0 | 0 | 0 | 0 | 0 | 0 |  | 0 |  | 0 | 0 | 0 | 0 | 0 | 0 | 0 | 0 | 0 | 0 | 0 | 0 |  | 1 | 1 | 1 | 1 | 1 | 1 | 1 | 1 | 1 | 1 | 1 | 1 |  | 0 | 0 | 0 | 0 | 0 | 0 | 0 | 0 | 0 | 0 | 0 | 0 | 1 | 1 | 1 | 0 | 0 | 0.13 | 0 | 7.6923 | 0.1 | 1 | 0 | 19 | 0 | 0 | 0 | 0 | 0 | 0 | 0 | 0 | 0 | 0 | 0 | 0 | 0 | 0.1 | 1 | 0 | 19 | 0 | 0 | 0 | 0 | 0 | 0 | 0 | 0 | 0 | 0 | 0 | 0 | 0 | 0 | 0 | 0 | 0 | 0 | 0 | 0 | 0 | 0 | 0 | 0 | 0 | 1 | 1 | 1 | 1 | 1 | 1 | 1 | 1 | 1 | 1 | 1 | 1 | 0 | 0 | 0 | 0 | 0 | 0 | 0 | 0 | 0 | 0 | 0 | 0 | 0 | 0 | 0 | 0 | 0 | 0 | 0 | 0 | 0 | 0 | 1 | 0 | 0 | 0 | 0 | 0 | 0 | 0 | 0 | 0 | 0 | 0 | 0 | 0 | 0
1 | 1 | 1 | 0 | 1 | 1 | 0 | 1 | 1 |  | 0 | 0.13 | 0 | 7.6923 | 0.1 | 1 | 0 | 19 |  | 0 | 0 | 0 | 0 | 0 | 0 | 0 | 0 | 0 | 0 | 0 | 0 | 0 | 0 | 0 | 0 |  | 1 | 0 | 0 | 0 | 0.1 | 1 | 0 | 19 |  | 0 | 0 | 0 | 0 | 0 | 0 | 0 | 0 | 0 | 0 | 0 | 0 |  | 0 |  | 0 | 0 | 0 | 0 | 0 | 0 | 0 | 0 | 0 | 0 | 0 | 0 |  | 1 | 1 | 1 | 1 | 1 | 1 | 1 | 1 | 1 | 1 | 1 | 1 |  | 0 | 0 | 0 | 0 | 0 | 0 | 0 | 0 | 0 | 0 | 0 | 0 | 1 | 1 | 1 | 0 | 0 | 0.13 | 0 | 7.6923 | 0.1 | 1 | 0 | 19 | 0 | 0 | 0 | 0 | 0 | 0 | 0 | 0 | 0 | 0 | 0 | 0 | 0 | 0.1 | 1 | 0 | 19 | 0 | 0 | 0 | 0 | 0 | 0 | 0 | 0 | 0 | 0 | 0 | 0 | 0 | 0 | 0 | 0 | 0 | 0 | 0 | 0 | 0 | 0 | 0 | 0 | 0 | 1 | 1 | 1 | 1 | 1 | 1 | 1 | 1 | 1 | 1 | 1 | 1 | 0 | 0 | 0 | 0 | 0 | 0 | 0 | 0 | 0 | 0 | 0 | 0 | 0 | 0 | 0 | 0 | 0 | 0 | 0 | 0 | 0 | 0 | 1 | 0 | 0 | 0 | 0 | 0 | 0 | 0 | 0 | 0 | 0 | 0 | 0 | 0 | 0
1 | 1 | 1 | 0 | 1 | 1 | 0 | 1 | 1 |  | 0 | 0.13 | 0 | 7.6923 | 0.1 | 1 | 0 | 19 |  | 0 | 0 | 0 | 0 | 0 | 0 | 0 | 0 | 0 | 0 | 0 | 0 | 0 | 0 | 0 | 0 |  | 1 | 0 | 0 | 0 | 0.1 | 1 | 0 | 19 |  | 0 | 0 | 0 | 0 | 0 | 0 | 0 | 0 | 0 | 0 | 0 | 0 |  | 0 |  | 0 | 0 | 0 | 0 | 0 | 0 | 0 | 0 | 0 | 0 | 0 | 0 |  | 1 | 1 | 1 | 1 | 1 | 1 | 1 | 1 | 1 | 1 | 1 | 1 |  | 0 | 0 | 0 | 0 | 0 | 0 | 0 | 0 | 0 | 0 | 0 | 0 | 1 | 1 | 1 | 0 | 0 | 0.13 | 0 | 7.6923 | 0.1 | 1 | 0 | 19 | 0 | 0 | 0 | 0 | 0 | 0 | 0 | 0 | 0 | 0 | 0 | 0 | 0 | 0.1 | 1 | 0 | 19 | 0 | 0 | 0 | 0 | 0 | 0 | 0 | 0 | 0 | 0 | 0 | 0 | 0 | 0 | 0 | 0 | 0 | 0 | 0 | 0 | 0 | 0 | 0 | 0 | 0 | 1 | 1 | 1 | 1 | 1 | 1 | 1 | 1 | 1 | 1 | 1 | 1 | 0 | 0 | 0 | 0 | 0 | 0 | 0 | 0 | 0 | 0 | 0 | 0 | 0 | 0 | 0 | 0 | 0 | 0 | 0 | 0 | 0 | 0 | 1 | 0 | 0 | 0 | 0 | 0 | 0 | 0 | 0 | 0 | 0 | 0 | 0 | 0 | 0
1 | 1 | 1 | 0 | 1 | 1 | 0 | 1 | 1 |  | 0 | 0.13 | 0 | 7.6923 | 0.1 | 1 | 0 | 19 |  | 0 | 0 | 0 | 0 | 0 | 0 | 0 | 0 | 0 | 0 | 0 | 0 | 0 | 0 | 0 | 0 |  | 1 | 0 | 0 | 0 | 0.1 | 1 | 0 | 19 |  | 0 | 0 | 0 | 0 | 0 | 0 | 0 | 0 | 0 | 0 | 0 | 0 |  | 0 |  | 0 | 0 | 0 | 0 | 0 | 0 | 0 | 0 | 0 | 0 | 0 | 0 |  | 1 | 1 | 1 | 1 | 1 | 1 | 1 | 1 | 1 | 1 | 1 | 1 |  | 0 | 0 | 0 | 0 | 0 | 0 | 0 | 0 | 0 | 0 | 0 | 0 | 1 | 1 | 1 | 0 | 0 | 0.13 | 0 | 7.6923 | 0.1 | 1 | 0 | 19 | 0 | 0 | 0 | 0 | 0 | 0 | 0 | 0 | 0 | 0 | 0 | 0 | 0 | 0.1 | 1 | 0 | 19 | 0 | 0 | 0 | 0 | 0 | 0 | 0 | 0 | 0 | 0 | 0 | 0 | 0 | 0 | 0 | 0 | 0 | 0 | 0 | 0 | 0 | 0 | 0 | 0 | 0 | 1 | 1 | 1 | 1 | 1 | 1 | 1 | 1 | 1 | 1 | 1 | 1 | 0 | 0 | 0 | 0 | 0 | 0 | 0 | 0 | 0 | 0 | 0 | 0 | 0 | 0 | 0 | 0 | 0 | 0 | 0 | 0 | 0 | 0 | 1 | 0 | 0 | 0 | 0 | 0 | 0 | 0 | 0 | 0 | 0 | 0 | 0 | 0 | 0
1 | 1 | 1 | 0 | 1 | 1 | 0 | 1 | 1 |  | 0 | 0.13 | 0 | 7.6923 | 0.1 | 1 | 0 | 19 |  | 0 | 0 | 0 | 0 | 0 | 0 | 0 | 0 | 0 | 0 | 0 | 0 | 0 | 0 | 0 | 0 |  | 1 | 0 | 0 | 0 | 0.1 | 1 | 0 | 19 |  | 0 | 0 | 0 | 0 | 0 | 0 | 0 | 0 | 0 | 0 | 0 | 0 |  | 0 |  | 0 | 0 | 0 | 0 | 0 | 0 | 0 | 0 | 0 | 0 | 0 | 0 |  | 1 | 1 | 1 | 1 | 1 | 1 | 1 | 1 | 1 | 1 | 1 | 1 |  | 0 | 0 | 0 | 0 | 0 | 0 | 0 | 0 | 0 | 0 | 0 | 0 | 1 | 1 | 1 | 0 | 0 | 0.13 | 0 | 7.6923 | 0.1 | 1 | 0 | 19 | 0 | 0 | 0 | 0 | 0 | 0 | 0 | 0 | 0 | 0 | 0 | 0 | 0 | 0.1 | 1 | 0 | 19 | 0 | 0 | 0 | 0 | 0 | 0 | 0 | 0 | 0 | 0 | 0 | 0 | 0 | 0 | 0 | 0 | 0 | 0 | 0 | 0 | 0 | 0 | 0 | 0 | 0 | 1 | 1 | 1 | 1 | 1 | 1 | 1 | 1 | 1 | 1 | 1 | 1 | 0 | 0 | 0 | 0 | 0 | 0 | 0 | 0 | 0 | 0 | 0 | 0 | 0 | 0 | 0 | 0 | 0 | 0 | 0 | 0 | 0 | 0 | 1 | 0 | 0 | 0 | 0 | 0 | 0 | 0 | 0 | 0 | 0 | 0 | 0 | 0 | 0
1 | 1 | 1 | 0 | 1 | 1 | 0 | 1 | 1 |  | 0 | 0.13 | 0 | 7.6923 | 0.1 | 1 | 0 | 19 |  | 0 | 0 | 0 | 0 | 0 | 0 | 0 | 0 | 0 | 0 | 0 | 0 | 0 | 0 | 0 | 0 |  | 1 | 0 | 0 | 0 | 0.1 | 1 | 0 | 19 |  | 0 | 0 | 0 | 0 | 0 | 0 | 0 | 0 | 0 | 0 | 0 | 0 |  | 0 |  | 0 | 0 | 0 | 0 | 0 | 0 | 0 | 0 | 0 | 0 | 0 | 0 |  | 1 | 1 | 1 | 1 | 1 | 1 | 1 | 1 | 1 | 1 | 1 | 1 |  | 0 | 0 | 0 | 0 | 0 | 0 | 0 | 0 | 0 | 0 | 0 | 0 | 1 | 1 | 1 | 0 | 0 | 0.13 | 0 | 7.6923 | 0.1 | 1 | 0 | 19 | 0 | 0 | 0 | 0 | 0 | 0 | 0 | 0 | 0 | 0 | 0 | 0 | 0 | 0.1 | 1 | 0 | 19 | 0 | 0 | 0 | 0 | 0 | 0 | 0 | 0 | 0 | 0 | 0 | 0 | 0 | 0 | 0 | 0 | 0 | 0 | 0 | 0 | 0 | 0 | 0 | 0 | 0 | 1 | 1 | 1 | 1 | 1 | 1 | 1 | 1 | 1 | 1 | 1 | 1 | 0 | 0 | 0 | 0 | 0 | 0 | 0 | 0 | 0 | 0 | 0 | 0 | 0 | 0 | 0 | 0 | 0 | 0 | 0 | 0 | 0 | 0 | 1 | 0 | 0 | 0 | 0 | 0 | 0 | 0 | 0 | 0 | 0 | 0 | 0 | 0 | 0
1 | 1 | 1 | 0 | 1 | 1 | 0 | 1 | 1 |  | 0 | 0.13 | 0 | 7.6923 | 0.1 | 1 | 0 | 19 |  | 0 | 0 | 0 | 0 | 0 | 0 | 0 | 0 | 0 | 0 | 0 | 0 | 0 | 0 | 0 | 0 |  | 1 | 0 | 0 | 0 | 0.1 | 1 | 0 | 19 |  | 0 | 0 | 0 | 0 | 0 | 0 | 0 | 0 | 0 | 0 | 0 | 0 |  | 0 |  | 0 | 0 | 0 | 0 | 0 | 0 | 0 | 0 | 0 | 0 | 0 | 0 |  | 1 | 1 | 1 | 1 | 1 | 1 | 1 | 1 | 1 | 1 | 1 | 1 |  | 0 | 0 | 0 | 0 | 0 | 0 | 0 | 0 | 0 | 0 | 0 | 0 | 1 | 1 | 1 | 0 | 0 | 0.13 | 0 | 7.6923 | 0.1 | 1 | 0 | 19 | 0 | 0 | 0 | 0 | 0 | 0 | 0 | 0 | 0 | 0 | 0 | 0 | 0 | 0.1 | 1 | 0 | 19 | 0 | 0 | 0 | 0 | 0 | 0 | 0 | 0 | 0 | 0 | 0 | 0 | 0 | 0 | 0 | 0 | 0 | 0 | 0 | 0 | 0 | 0 | 0 | 0 | 0 | 1 | 1 | 1 | 1 | 1 | 1 | 1 | 1 | 1 | 1 | 1 | 1 | 0 | 0 | 0 | 0 | 0 | 0 | 0 | 0 | 0 | 0 | 0 | 0 | 0 | 0 | 0 | 0 | 0 | 0 | 0 | 0 | 0 | 0 | 1 | 0 | 0 | 0 | 0 | 0 | 0 | 0 | 0 | 0 | 0 | 0 | 0 | 0 | 0
1 | 1 | 1 | 0 | 1 | 1 | 0 | 1 | 1 |  | 0 | 0.13 | 0 | 7.6923 | 0.1 | 1 | 0 | 19 |  | 0 | 0 | 0 | 0 | 0 | 0 | 0 | 0 | 0 | 0 | 0 | 0 | 0 | 0 | 0 | 0 |  | 1 | 0 | 0 | 0 | 0.1 | 1 | 0 | 19 |  | 0 | 0 | 0 | 0 | 0 | 0 | 0 | 0 | 0 | 0 | 0 | 0 |  | 0 |  | 0 | 0 | 0 | 0 | 0 | 0 | 0 | 0 | 0 | 0 | 0 | 0 |  | 1 | 1 | 1 | 1 | 1 | 1 | 1 | 1 | 1 | 1 | 1 | 1 |  | 0 | 0 | 0 | 0 | 0 | 0 | 0 | 0 | 0 | 0 | 0 | 0 | 1 | 1 | 1 | 0 | 0 | 0.13 | 0 | 7.6923 | 0.1 | 1 | 0 | 19 | 0 | 0 | 0 | 0 | 0 | 0 | 0 | 0 | 0 | 0 | 0 | 0 | 0 | 0.1 | 1 | 0 | 19 | 0 | 0 | 0 | 0 | 0 | 0 | 0 | 0 | 0 | 0 | 0 | 0 | 0 | 0 | 0 | 0 | 0 | 0 | 0 | 0 | 0 | 0 | 0 | 0 | 0 | 1 | 1 | 1 | 1 | 1 | 1 | 1 | 1 | 1 | 1 | 1 | 1 | 0 | 0 | 0 | 0 | 0 | 0 | 0 | 0 | 0 | 0 | 0 | 0 | 0 | 0 | 0 | 0 | 0 | 0 | 0 | 0 | 0 | 0 | 1 | 0 | 0 | 0 | 0 | 0 | 0 | 0 | 0 | 0 | 0 | 0 | 0 | 0 | 0
1 | 1 | 1 | 0 | 1 | 1 | 0 | 1 | 1 |  | 0 | 0.13 | 0 | 7.6923 | 0.1 | 1 | 0 | 19 |  | 0 | 0 | 0 | 0 | 0 | 0 | 0 | 0 | 0 | 0 | 0 | 0 | 0 | 0 | 0 | 0 |  | 1 | 0 | 0 | 0 | 0.1 | 1 | 0 | 19 |  | 0 | 0 | 0 | 0 | 0 | 0 | 0 | 0 | 0 | 0 | 0 | 0 |  | 0 |  | 0 | 0 | 0 | 0 | 0 | 0 | 0 | 0 | 0 | 0 | 0 | 0 |  | 1 | 1 | 1 | 1 | 1 | 1 | 1 | 1 | 1 | 1 | 1 | 1 |  | 0 | 0 | 0 | 0 | 0 | 0 | 0 | 0 | 0 | 0 | 0 | 0 | 1 | 1 | 1 | 0 | 0 | 0.13 | 0 | 7.6923 | 0.1 | 1 | 0 | 19 | 0 | 0 | 0 | 0 | 0 | 0 | 0 | 0 | 0 | 0 | 0 | 0 | 0 | 0.1 | 1 | 0 | 19 | 0 | 0 | 0 | 0 | 0 | 0 | 0 | 0 | 0 | 0 | 0 | 0 | 0 | 0 | 0 | 0 | 0 | 0 | 0 | 0 | 0 | 0 | 0 | 0 | 0 | 1 | 1 | 1 | 1 | 1 | 1 | 1 | 1 | 1 | 1 | 1 | 1 | 0 | 0 | 0 | 0 | 0 | 0 | 0 | 0 | 0 | 0 | 0 | 0 | 0 | 0 | 0 | 0 | 0 | 0 | 0 | 0 | 0 | 0 | 1 | 0 | 0 | 0 | 0 | 0 | 0 | 0 | 0 | 0 | 0 | 0 | 0 | 0 | 0
1 | 1 | 1 | 0 | 1 | 1 | 0 | 1 | 1 |  | 0 | 0.13 | 0 | 7.6923 | 0.1 | 1 | 0 | 19 |  | 0 | 0 | 0 | 0 | 0 | 0 | 0 | 0 | 0 | 0 | 0 | 0 | 0 | 0 | 0 | 0 |  | 1 | 0 | 0 | 0 | 0.1 | 1 | 0 | 19 |  | 0 | 0 | 0 | 0 | 0 | 0 | 0 | 0 | 0 | 0 | 0 | 0 |  | 0 |  | 0 | 0 | 0 | 0 | 0 | 0 | 0 | 0 | 0 | 0 | 0 | 0 |  | 1 | 1 | 1 | 1 | 1 | 1 | 1 | 1 | 1 | 1 | 1 | 1 |  | 0 | 0 | 0 | 0 | 0 | 0 | 0 | 0 | 0 | 0 | 0 | 0 | 1 | 1 | 1 | 0 | 0 | 0.13 | 0 | 7.6923 | 0.1 | 1 | 0 | 19 | 0 | 0 | 0 | 0 | 0 | 0 | 0 | 0 | 0 | 0 | 0 | 0 | 0 | 0.1 | 1 | 0 | 19 | 0 | 0 | 0 | 0 | 0 | 0 | 0 | 0 | 0 | 0 | 0 | 0 | 0 | 0 | 0 | 0 | 0 | 0 | 0 | 0 | 0 | 0 | 0 | 0 | 0 | 1 | 1 | 1 | 1 | 1 | 1 | 1 | 1 | 1 | 1 | 1 | 1 | 0 | 0 | 0 | 0 | 0 | 0 | 0 | 0 | 0 | 0 | 0 | 0 | 0 | 0 | 0 | 0 | 0 | 0 | 0 | 0 | 0 | 0 | 1 | 0 | 0 | 0 | 0 | 0 | 0 | 0 | 0 | 0 | 0 | 0 | 0 | 0 | 0
1 | 1 | 1 | 0 | 1 | 1 | 0 | 1 | 1 |  | 0 | 0.13 | 0 | 7.6923 | 0.1 | 1 | 0 | 19 |  | 0 | 0 | 0 | 0 | 0 | 0 | 0 | 0 | 0 | 0 | 0 | 0 | 0 | 0 | 0 | 0 |  | 1 | 0 | 0 | 0 | 0.1 | 1 | 0 | 19 |  | 0 | 0 | 0 | 0 | 0 | 0 | 0 | 0 | 0 | 0 | 0 | 0 |  | 0 |  | 0 | 0 | 0 | 0 | 0 | 0 | 0 | 0 | 0 | 0 | 0 | 0 |  | 1 | 1 | 1 | 1 | 1 | 1 | 1 | 1 | 1 | 1 | 1 | 1 |  | 0 | 0 | 0 | 0 | 0 | 0 | 0 | 0 | 0 | 0 | 0 | 0 | 1 | 1 | 1 | 0 | 0 | 0.13 | 0 | 7.6923 | 0.1 | 1 | 0 | 19 | 0 | 0 | 0 | 0 | 0 | 0 | 0 | 0 | 0 | 0 | 0 | 0 | 0 | 0.1 | 1 | 0 | 19 | 0 | 0 | 0 | 0 | 0 | 0 | 0 | 0 | 0 | 0 | 0 | 0 | 0 | 0 | 0 | 0 | 0 | 0 | 0 | 0 | 0 | 0 | 0 | 0 | 0 | 1 | 1 | 1 | 1 | 1 | 1 | 1 | 1 | 1 | 1 | 1 | 1 | 0 | 0 | 0 | 0 | 0 | 0 | 0 | 0 | 0 | 0 | 0 | 0 | 0 | 0 | 0 | 0 | 0 | 0 | 0 | 0 | 0 | 0 | 1 | 0 | 0 | 0 | 0 | 0 | 0 | 0 | 0 | 0 | 0 | 0 | 0 | 0 | 0
1 | 1 | 1 | 0 | 1 | 1 | 0 | 1 | 1 |  | 0 | 0.13 | 0 | 7.6923 | 0.1 | 1 | 0 | 19 |  | 0 | 0 | 0 | 0 | 0 | 0 | 0 | 0 | 0 | 0 | 0 | 0 | 0 | 0 | 0 | 0 |  | 1 | 0 | 0 | 0 | 0.1 | 1 | 0 | 19 |  | 0 | 0 | 0 | 0 | 0 | 0 | 0 | 0 | 0 | 0 | 0 | 0 |  | 0 |  | 0 | 0 | 0 | 0 | 0 | 0 | 0 | 0 | 0 | 0 | 0 | 0 |  | 1 | 1 | 1 | 1 | 1 | 1 | 1 | 1 | 1 | 1 | 1 | 1 |  | 0 | 0 | 0 | 0 | 0 | 0 | 0 | 0 | 0 | 0 | 0 | 0 | 1 | 1 | 1 | 0 | 0 | 0.13 | 0 | 7.6923 | 0.1 | 1 | 0 | 19 | 0 | 0 | 0 | 0 | 0 | 0 | 0 | 0 | 0 | 0 | 0 | 0 | 0 | 0.1 | 1 | 0 | 19 | 0 | 0 | 0 | 0 | 0 | 0 | 0 | 0 | 0 | 0 | 0 | 0 | 0 | 0 | 0 | 0 | 0 | 0 | 0 | 0 | 0 | 0 | 0 | 0 | 0 | 1 | 1 | 1 | 1 | 1 | 1 | 1 | 1 | 1 | 1 | 1 | 1 | 0 | 0 | 0 | 0 | 0 | 0 | 0 | 0 | 0 | 0 | 0 | 0 | 0 | 0 | 0 | 0 | 0 | 0 | 0 | 0 | 0 | 0 | 1 | 0 | 0 | 0 | 0 | 0 | 0 | 0 | 0 | 0 | 0 | 0 | 0 | 0 | 0
1 | 1 | 1 | 0 | 1 | 1 | 0 | 1 | 1 |  | 0 | 0.13 | 0 | 7.6923 | 0.1 | 1 | 0 | 19 |  | 0 | 0 | 0 | 0 | 0 | 0 | 0 | 0 | 0 | 0 | 0 | 0 | 0 | 0 | 0 | 0 |  | 1 | 0 | 0 | 0 | 0.1 | 1 | 0 | 19 |  | 0 | 0 | 0 | 0 | 0 | 0 | 0 | 0 | 0 | 0 | 0 | 0 |  | 0 |  | 0 | 0 | 0 | 0 | 0 | 0 | 0 | 0 | 0 | 0 | 0 | 0 |  | 1 | 1 | 1 | 1 | 1 | 1 | 1 | 1 | 1 | 1 | 1 | 1 |  | 0 | 0 | 0 | 0 | 0 | 0 | 0 | 0 | 0 | 0 | 0 | 0 | 1 | 1 | 1 | 0 | 0 | 0.13 | 0 | 7.6923 | 0.1 | 1 | 0 | 19 | 0 | 0 | 0 | 0 | 0 | 0 | 0 | 0 | 0 | 0 | 0 | 0 | 0 | 0.1 | 1 | 0 | 19 | 0 | 0 | 0 | 0 | 0 | 0 | 0 | 0 | 0 | 0 | 0 | 0 | 0 | 0 | 0 | 0 | 0 | 0 | 0 | 0 | 0 | 0 | 0 | 0 | 0 | 1 | 1 | 1 | 1 | 1 | 1 | 1 | 1 | 1 | 1 | 1 | 1 | 0 | 0 | 0 | 0 | 0 | 0 | 0 | 0 | 0 | 0 | 0 | 0 | 0 | 0 | 0 | 0 | 0 | 0 | 0 | 0 | 0 | 0 | 1 | 0 | 0 | 0 | 0 | 0 | 0 | 0 | 0 | 0 | 0 | 0 | 0 | 0 | 0
1 | 1 | 1 | 0 | 1 | 1 | 0 | 1 | 1 |  | 0 | 0.13 | 0 | 7.6923 | 0.1 | 1 | 0 | 19 |  | 0 | 0 | 0 | 0 | 0 | 0 | 0 | 0 | 0 | 0 | 0 | 0 | 0 | 0 | 0 | 0 |  | 1 | 0 | 0 | 0 | 0.1 | 1 | 0 | 19 |  | 0 | 0 | 0 | 0 | 0 | 0 | 0 | 0 | 0 | 0 | 0 | 0 |  | 0 |  | 0 | 0 | 0 | 0 | 0 | 0 | 0 | 0 | 0 | 0 | 0 | 0 |  | 1 | 1 | 1 | 1 | 1 | 1 | 1 | 1 | 1 | 1 | 1 | 1 |  | 0 | 0 | 0 | 0 | 0 | 0 | 0 | 0 | 0 | 0 | 0 | 0 | 1 | 1 | 1 | 0 | 0 | 0.13 | 0 | 7.6923 | 0.1 | 1 | 0 | 19 | 0 | 0 | 0 | 0 | 0 | 0 | 0 | 0 | 0 | 0 | 0 | 0 | 0 | 0.1 | 1 | 0 | 19 | 0 | 0 | 0 | 0 | 0 | 0 | 0 | 0 | 0 | 0 | 0 | 0 | 0 | 0 | 0 | 0 | 0 | 0 | 0 | 0 | 0 | 0 | 0 | 0 | 0 | 1 | 1 | 1 | 1 | 1 | 1 | 1 | 1 | 1 | 1 | 1 | 1 | 0 | 0 | 0 | 0 | 0 | 0 | 0 | 0 | 0 | 0 | 0 | 0 | 0 | 0 | 0 | 0 | 0 | 0 | 0 | 0 | 0 | 0 | 1 | 0 | 0 | 0 | 0 | 0 | 0 | 0 | 0 | 0 | 0 | 0 | 0 | 0 | 0
1 | 1 | 1 | 0 | 1 | 1 | 0 | 1 | 1 |  | 0 | 0.13 | 0 | 7.6923 | 0.1 | 1 | 0 | 19 |  | 0 | 0 | 0 | 0 | 0 | 0 | 0 | 0 | 0 | 0 | 0 | 0 | 0 | 0 | 0 | 0 |  | 1 | 0 | 0 | 0 | 0.1 | 1 | 0 | 19 |  | 0 | 0 | 0 | 0 | 0 | 0 | 0 | 0 | 0 | 0 | 0 | 0 |  | 0 |  | 0 | 0 | 0 | 0 | 0 | 0 | 0 | 0 | 0 | 0 | 0 | 0 |  | 1 | 1 | 1 | 1 | 1 | 1 | 1 | 1 | 1 | 1 | 1 | 1 |  | 0 | 0 | 0 | 0 | 0 | 0 | 0 | 0 | 0 | 0 | 0 | 0 | 1 | 1 | 1 | 0 | 0 | 0.13 | 0 | 7.6923 | 0.1 | 1 | 0 | 19 | 0 | 0 | 0 | 0 | 0 | 0 | 0 | 0 | 0 | 0 | 0 | 0 | 0 | 0.1 | 1 | 0 | 19 | 0 | 0 | 0 | 0 | 0 | 0 | 0 | 0 | 0 | 0 | 0 | 0 | 0 | 0 | 0 | 0 | 0 | 0 | 0 | 0 | 0 | 0 | 0 | 0 | 0 | 1 | 1 | 1 | 1 | 1 | 1 | 1 | 1 | 1 | 1 | 1 | 1 | 0 | 0 | 0 | 0 | 0 | 0 | 0 | 0 | 0 | 0 | 0 | 0 | 0 | 0 | 0 | 0 | 0 | 0 | 0 | 0 | 0 | 0 | 1 | 0 | 0 | 0 | 0 | 0 | 0 | 0 | 0 | 0 | 0 | 0 | 0 | 0 | 0
1 | 1 | 1 | 0 | 1 | 1 | 0 | 1 | 1 |  | 0 | 0.13 | 0 | 7.6923 | 0.1 | 1 | 0 | 19 |  | 0 | 0 | 0 | 0 | 0 | 0 | 0 | 0 | 0 | 0 | 0 | 0 | 0 | 0 | 0 | 0 |  | 1 | 0 | 0 | 0 | 0.1 | 1 | 0 | 19 |  | 0 | 0 | 0 | 0 | 0 | 0 | 0 | 0 | 0 | 0 | 0 | 0 |  | 0 |  | 0 | 0 | 0 | 0 | 0 | 0 | 0 | 0 | 0 | 0 | 0 | 0 |  | 1 | 1 | 1 | 1 | 1 | 1 | 1 | 1 | 1 | 1 | 1 | 1 |  | 0 | 0 | 0 | 0 | 0 | 0 | 0 | 0 | 0 | 0 | 0 | 0 | 1 | 1 | 1 | 0 | 0 | 0.13 | 0 | 7.6923 | 0.1 | 1 | 0 | 19 | 0 | 0 | 0 | 0 | 0 | 0 | 0 | 0 | 0 | 0 | 0 | 0 | 0 | 0.1 | 1 | 0 | 19 | 0 | 0 | 0 | 0 | 0 | 0 | 0 | 0 | 0 | 0 | 0 | 0 | 0 | 0 | 0 | 0 | 0 | 0 | 0 | 0 | 0 | 0 | 0 | 0 | 0 | 1 | 1 | 1 | 1 | 1 | 1 | 1 | 1 | 1 | 1 | 1 | 1 | 0 | 0 | 0 | 0 | 0 | 0 | 0 | 0 | 0 | 0 | 0 | 0 | 0 | 0 | 0 | 0 | 0 | 0 | 0 | 0 | 0 | 0 | 1 | 0 | 0 | 0 | 0 | 0 | 0 | 0 | 0 | 0 | 0 | 0 | 0 | 0 | 0
1 | 1 | 1 | 0 | 1 | 1 | 0 | 1 | 1 |  | 0 | 0.13 | 0 | 7.6923 | 0.1 | 1 | 0 | 19 |  | 0 | 0 | 0 | 0 | 0 | 0 | 0 | 0 | 0 | 0 | 0 | 0 | 0 | 0 | 0 | 0 |  | 1 | 0 | 0 | 0 | 0.1 | 1 | 0 | 19 |  | 0 | 0 | 0 | 0 | 0 | 0 | 0 | 0 | 0 | 0 | 0 | 0 |  | 0 |  | 0 | 0 | 0 | 0 | 0 | 0 | 0 | 0 | 0 | 0 | 0 | 0 |  | 1 | 1 | 1 | 1 | 1 | 1 | 1 | 1 | 1 | 1 | 1 | 1 |  | 0 | 0 | 0 | 0 | 0 | 0 | 0 | 0 | 0 | 0 | 0 | 0 | 1 | 1 | 1 | 0 | 0 | 0.13 | 0 | 7.6923 | 0.1 | 1 | 0 | 19 | 0 | 0 | 0 | 0 | 0 | 0 | 0 | 0 | 0 | 0 | 0 | 0 | 0 | 0.1 | 1 | 0 | 19 | 0 | 0 | 0 | 0 | 0 | 0 | 0 | 0 | 0 | 0 | 0 | 0 | 0 | 0 | 0 | 0 | 0 | 0 | 0 | 0 | 0 | 0 | 0 | 0 | 0 | 1 | 1 | 1 | 1 | 1 | 1 | 1 | 1 | 1 | 1 | 1 | 1 | 0 | 0 | 0 | 0 | 0 | 0 | 0 | 0 | 0 | 0 | 0 | 0 | 0 | 0 | 0 | 0 | 0 | 0 | 0 | 0 | 0 | 0 | 1 | 0 | 0 | 0 | 0 | 0 | 0 | 0 | 0 | 0 | 0 | 0 | 0 | 0 | 0
1 | 1 | 1 | 0 | 1 | 1 | 0 | 1 | 1 |  | 0 | 0.13 | 0 | 7.6923 | 0.1 | 1 | 0 | 19 |  | 0 | 0 | 0 | 0 | 0 | 0 | 0 | 0 | 0 | 0 | 0 | 0 | 0 | 0 | 0 | 0 |  | 1 | 0 | 0 | 0 | 0.1 | 1 | 0 | 19 |  | 0 | 0 | 0 | 0 | 0 | 0 | 0 | 0 | 0 | 0 | 0 | 0 |  | 0 |  | 0 | 0 | 0 | 0 | 0 | 0 | 0 | 0 | 0 | 0 | 0 | 0 |  | 1 | 1 | 1 | 1 | 1 | 1 | 1 | 1 | 1 | 1 | 1 | 1 |  | 0 | 0 | 0 | 0 | 0 | 0 | 0 | 0 | 0 | 0 | 0 | 0 | 1 | 1 | 1 | 0 | 0 | 0.13 | 0 | 7.6923 | 0.1 | 1 | 0 | 19 | 0 | 0 | 0 | 0 | 0 | 0 | 0 | 0 | 0 | 0 | 0 | 0 | 0 | 0.1 | 1 | 0 | 19 | 0 | 0 | 0 | 0 | 0 | 0 | 0 | 0 | 0 | 0 | 0 | 0 | 0 | 0 | 0 | 0 | 0 | 0 | 0 | 0 | 0 | 0 | 0 | 0 | 0 | 1 | 1 | 1 | 1 | 1 | 1 | 1 | 1 | 1 | 1 | 1 | 1 | 0 | 0 | 0 | 0 | 0 | 0 | 0 | 0 | 0 | 0 | 0 | 0 | 0 | 0 | 0 | 0 | 0 | 0 | 0 | 0 | 0 | 0 | 1 | 0 | 0 | 0 | 0 | 0 | 0 | 0 | 0 | 0 | 0 | 0 | 0 | 0 | 0
1 | 1 | 1 | 0 | 1 | 1 | 0 | 1 | 1 |  | 0 | 0.13 | 0 | 7.6923 | 0.1 | 1 | 0 | 19 |  | 0 | 0 | 0 | 0 | 0 | 0 | 0 | 0 | 0 | 0 | 0 | 0 | 0 | 0 | 0 | 0 |  | 1 | 0 | 0 | 0 | 0.1 | 1 | 0 | 19 |  | 0 | 0 | 0 | 0 | 0 | 0 | 0 | 0 | 0 | 0 | 0 | 0 |  | 0 |  | 0 | 0 | 0 | 0 | 0 | 0 | 0 | 0 | 0 | 0 | 0 | 0 |  | 1 | 1 | 1 | 1 | 1 | 1 | 1 | 1 | 1 | 1 | 1 | 1 |  | 0 | 0 | 0 | 0 | 0 | 0 | 0 | 0 | 0 | 0 | 0 | 0 | 1 | 1 | 1 | 0 | 0 | 0.13 | 0 | 7.6923 | 0.1 | 1 | 0 | 19 | 0 | 0 | 0 | 0 | 0 | 0 | 0 | 0 | 0 | 0 | 0 | 0 | 0 | 0.1 | 1 | 0 | 19 | 0 | 0 | 0 | 0 | 0 | 0 | 0 | 0 | 0 | 0 | 0 | 0 | 0 | 0 | 0 | 0 | 0 | 0 | 0 | 0 | 0 | 0 | 0 | 0 | 0 | 1 | 1 | 1 | 1 | 1 | 1 | 1 | 1 | 1 | 1 | 1 | 1 | 0 | 0 | 0 | 0 | 0 | 0 | 0 | 0 | 0 | 0 | 0 | 0 | 0 | 0 | 0 | 0 | 0 | 0 | 0 | 0 | 0 | 0 | 1 | 0 | 0 | 0 | 0 | 0 | 0 | 0 | 0 | 0 | 0 | 0 | 0 | 0 | 0
1 | 1 | 1 | 0 | 1 | 1 | 0 | 1 | 1 |  | 0 | 0.13 | 0 | 7.6923 | 0.1 | 1 | 0 | 19 |  | 0 | 0 | 0 | 0 | 0 | 0 | 0 | 0 | 0 | 0 | 0 | 0 | 0 | 0 | 0 | 0 |  | 1 | 0 | 0 | 0 | 0.1 | 1 | 0 | 19 |  | 0 | 0 | 0 | 0 | 0 | 0 | 0 | 0 | 0 | 0 | 0 | 0 |  | 0 |  | 0 | 0 | 0 | 0 | 0 | 0 | 0 | 0 | 0 | 0 | 0 | 0 |  | 1 | 1 | 1 | 1 | 1 | 1 | 1 | 1 | 1 | 1 | 1 | 1 |  | 0 | 0 | 0 | 0 | 0 | 0 | 0 | 0 | 0 | 0 | 0 | 0 | 1 | 1 | 1 | 0 | 0 | 0.13 | 0 | 7.6923 | 0.1 | 1 | 0 | 19 | 0 | 0 | 0 | 0 | 0 | 0 | 0 | 0 | 0 | 0 | 0 | 0 | 0 | 0.1 | 1 | 0 | 19 | 0 | 0 | 0 | 0 | 0 | 0 | 0 | 0 | 0 | 0 | 0 | 0 | 0 | 0 | 0 | 0 | 0 | 0 | 0 | 0 | 0 | 0 | 0 | 0 | 0 | 1 | 1 | 1 | 1 | 1 | 1 | 1 | 1 | 1 | 1 | 1 | 1 | 0 | 0 | 0 | 0 | 0 | 0 | 0 | 0 | 0 | 0 | 0 | 0 | 0 | 0 | 0 | 0 | 0 | 0 | 0 | 0 | 0 | 0 | 1 | 0 | 0 | 0 | 0 | 0 | 0 | 0 | 0 | 0 | 0 | 0 | 0 | 0 | 0
1 | 1 | 1 | 0 | 1 | 1 | 0 | 1 | 1 |  | 0 | 0.13 | 0 | 7.6923 | 0.1 | 1 | 0 | 19 |  | 0 | 0 | 0 | 0 | 0 | 0 | 0 | 0 | 0 | 0 | 0 | 0 | 0 | 0 | 0 | 0 |  | 1 | 0 | 0 | 0 | 0.1 | 1 | 0 | 19 |  | 0 | 0 | 0 | 0 | 0 | 0 | 0 | 0 | 0 | 0 | 0 | 0 |  | 0 |  | 0 | 0 | 0 | 0 | 0 | 0 | 0 | 0 | 0 | 0 | 0 | 0 |  | 1 | 1 | 1 | 1 | 1 | 1 | 1 | 1 | 1 | 1 | 1 | 1 |  | 0 | 0 | 0 | 0 | 0 | 0 | 0 | 0 | 0 | 0 | 0 | 0 | 1 | 1 | 1 | 0 | 0 | 0.13 | 0 | 7.6923 | 0.1 | 1 | 0 | 19 | 0 | 0 | 0 | 0 | 0 | 0 | 0 | 0 | 0 | 0 | 0 | 0 | 0 | 0.1 | 1 | 0 | 19 | 0 | 0 | 0 | 0 | 0 | 0 | 0 | 0 | 0 | 0 | 0 | 0 | 0 | 0 | 0 | 0 | 0 | 0 | 0 | 0 | 0 | 0 | 0 | 0 | 0 | 1 | 1 | 1 | 1 | 1 | 1 | 1 | 1 | 1 | 1 | 1 | 1 | 0 | 0 | 0 | 0 | 0 | 0 | 0 | 0 | 0 | 0 | 0 | 0 | 0 | 0 | 0 | 0 | 0 | 0 | 0 | 0 | 0 | 0 | 1 | 0 | 0 | 0 | 0 | 0 | 0 | 0 | 0 | 0 | 0 | 0 | 0 | 0 | 0
1 | 1 | 1 | 0 | 1 | 1 | 0 | 1 | 1 |  | 0 | 0.13 | 0 | 7.6923 | 0.1 | 1 | 0 | 19 |  | 0 | 0 | 0 | 0 | 0 | 0 | 0 | 0 | 0 | 0 | 0 | 0 | 0 | 0 | 0 | 0 |  | 1 | 0 | 0 | 0 | 0.1 | 1 | 0 | 19 |  | 0 | 0 | 0 | 0 | 0 | 0 | 0 | 0 | 0 | 0 | 0 | 0 |  | 0 |  | 0 | 0 | 0 | 0 | 0 | 0 | 0 | 0 | 0 | 0 | 0 | 0 |  | 1 | 1 | 1 | 1 | 1 | 1 | 1 | 1 | 1 | 1 | 1 | 1 |  | 0 | 0 | 0 | 0 | 0 | 0 | 0 | 0 | 0 | 0 | 0 | 0 | 1 | 1 | 1 | 0 | 0 | 0.13 | 0 | 7.6923 | 0.1 | 1 | 0 | 19 | 0 | 0 | 0 | 0 | 0 | 0 | 0 | 0 | 0 | 0 | 0 | 0 | 0 | 0.1 | 1 | 0 | 19 | 0 | 0 | 0 | 0 | 0 | 0 | 0 | 0 | 0 | 0 | 0 | 0 | 0 | 0 | 0 | 0 | 0 | 0 | 0 | 0 | 0 | 0 | 0 | 0 | 0 | 1 | 1 | 1 | 1 | 1 | 1 | 1 | 1 | 1 | 1 | 1 | 1 | 0 | 0 | 0 | 0 | 0 | 0 | 0 | 0 | 0 | 0 | 0 | 0 | 0 | 0 | 0 | 0 | 0 | 0 | 0 | 0 | 0 | 0 | 1 | 0 | 0 | 0 | 0 | 0 | 0 | 0 | 0 | 0 | 0 | 0 | 0 | 0 | 0
1 | 1 | 1 | 0 | 1 | 1 | 0 | 1 | 1 |  | 0 | 0.13 | 0 | 7.6923 | 0.1 | 1 | 0 | 19 |  | 0 | 0 | 0 | 0 | 0 | 0 | 0 | 0 | 0 | 0 | 0 | 0 | 0 | 0 | 0 | 0 |  | 1 | 0 | 0 | 0 | 0.1 | 1 | 0 | 19 |  | 0 | 0 | 0 | 0 | 0 | 0 | 0 | 0 | 0 | 0 | 0 | 0 |  | 0 |  | 0 | 0 | 0 | 0 | 0 | 0 | 0 | 0 | 0 | 0 | 0 | 0 |  | 1 | 1 | 1 | 1 | 1 | 1 | 1 | 1 | 1 | 1 | 1 | 1 |  | 0 | 0 | 0 | 0 | 0 | 0 | 0 | 0 | 0 | 0 | 0 | 0 | 1 | 1 | 1 | 0 | 0 | 0.13 | 0 | 7.6923 | 0.1 | 1 | 0 | 19 | 0 | 0 | 0 | 0 | 0 | 0 | 0 | 0 | 0 | 0 | 0 | 0 | 0 | 0.1 | 1 | 0 | 19 | 0 | 0 | 0 | 0 | 0 | 0 | 0 | 0 | 0 | 0 | 0 | 0 | 0 | 0 | 0 | 0 | 0 | 0 | 0 | 0 | 0 | 0 | 0 | 0 | 0 | 1 | 1 | 1 | 1 | 1 | 1 | 1 | 1 | 1 | 1 | 1 | 1 | 0 | 0 | 0 | 0 | 0 | 0 | 0 | 0 | 0 | 0 | 0 | 0 | 0 | 0 | 0 | 0 | 0 | 0 | 0 | 0 | 0 | 0 | 1 | 0 | 0 | 0 | 0 | 0 | 0 | 0 | 0 | 0 | 0 | 0 | 0 | 0 | 0
1 | 1 | 1 | 0 | 1 | 1 | 0 | 1 | 1 |  | 0 | 0.13 | 0 | 7.6923 | 0.1 | 1 | 0 | 19 |  | 0 | 0 | 0 | 0 | 0 | 0 | 0 | 0 | 0 | 0 | 0 | 0 | 0 | 0 | 0 | 0 |  | 1 | 0 | 0 | 0 | 0.1 | 1 | 0 | 19 |  | 0 | 0 | 0 | 0 | 0 | 0 | 0 | 0 | 0 | 0 | 0 | 0 |  | 0 |  | 0 | 0 | 0 | 0 | 0 | 0 | 0 | 0 | 0 | 0 | 0 | 0 |  | 1 | 1 | 1 | 1 | 1 | 1 | 1 | 1 | 1 | 1 | 1 | 1 |  | 0 | 0 | 0 | 0 | 0 | 0 | 0 | 0 | 0 | 0 | 0 | 0 | 1 | 1 | 1 | 0 | 0 | 0.13 | 0 | 7.6923 | 0.1 | 1 | 0 | 19 | 0 | 0 | 0 | 0 | 0 | 0 | 0 | 0 | 0 | 0 | 0 | 0 | 0 | 0.1 | 1 | 0 | 19 | 0 | 0 | 0 | 0 | 0 | 0 | 0 | 0 | 0 | 0 | 0 | 0 | 0 | 0 | 0 | 0 | 0 | 0 | 0 | 0 | 0 | 0 | 0 | 0 | 0 | 1 | 1 | 1 | 1 | 1 | 1 | 1 | 1 | 1 | 1 | 1 | 1 | 0 | 0 | 0 | 0 | 0 | 0 | 0 | 0 | 0 | 0 | 0 | 0 | 0 | 0 | 0 | 0 | 0 | 0 | 0 | 0 | 0 | 0 | 1 | 0 | 0 | 0 | 0 | 0 | 0 | 0 | 0 | 0 | 0 | 0 | 0 | 0 | 0
1 | 1 | 1 | 0 | 1 | 1 | 0 | 1 | 1 |  | 0 | 0.13 | 0 | 7.6923 | 0.1 | 1 | 0 | 19 |  | 0 | 0 | 0 | 0 | 0 | 0 | 0 | 0 | 0 | 0 | 0 | 0 | 0 | 0 | 0 | 0 |  | 1 | 0 | 0 | 0 | 0.1 | 1 | 0 | 19 |  | 0 | 0 | 0 | 0 | 0 | 0 | 0 | 0 | 0 | 0 | 0 | 0 |  | 0 |  | 0 | 0 | 0 | 0 | 0 | 0 | 0 | 0 | 0 | 0 | 0 | 0 |  | 1 | 1 | 1 | 1 | 1 | 1 | 1 | 1 | 1 | 1 | 1 | 1 |  | 0 | 0 | 0 | 0 | 0 | 0 | 0 | 0 | 0 | 0 | 0 | 0 | 1 | 1 | 1 | 0 | 0 | 0.13 | 0 | 7.6923 | 0.1 | 1 | 0 | 19 | 0 | 0 | 0 | 0 | 0 | 0 | 0 | 0 | 0 | 0 | 0 | 0 | 0 | 0.1 | 1 | 0 | 19 | 0 | 0 | 0 | 0 | 0 | 0 | 0 | 0 | 0 | 0 | 0 | 0 | 0 | 0 | 0 | 0 | 0 | 0 | 0 | 0 | 0 | 0 | 0 | 0 | 0 | 1 | 1 | 1 | 1 | 1 | 1 | 1 | 1 | 1 | 1 | 1 | 1 | 0 | 0 | 0 | 0 | 0 | 0 | 0 | 0 | 0 | 0 | 0 | 0 | 0 | 0 | 0 | 0 | 0 | 0 | 0 | 0 | 0 | 0 | 1 | 0 | 0 | 0 | 0 | 0 | 0 | 0 | 0 | 0 | 0 | 0 | 0 | 0 | 0
1 | 1 | 1 | 0 | 1 | 1 | 0 | 1 | 1 |  | 0 | 0.13 | 0 | 7.6923 | 0.1 | 1 | 0 | 19 |  | 0 | 0 | 0 | 0 | 0 | 0 | 0 | 0 | 0 | 0 | 0 | 0 | 0 | 0 | 0 | 0 |  | 1 | 0 | 0 | 0 | 0.1 | 1 | 0 | 19 |  | 0 | 0 | 0 | 0 | 0 | 0 | 0 | 0 | 0 | 0 | 0 | 0 |  | 0 |  | 0 | 0 | 0 | 0 | 0 | 0 | 0 | 0 | 0 | 0 | 0 | 0 |  | 1 | 1 | 1 | 1 | 1 | 1 | 1 | 1 | 1 | 1 | 1 | 1 |  | 0 | 0 | 0 | 0 | 0 | 0 | 0 | 0 | 0 | 0 | 0 | 0 | 1 | 1 | 1 | 0 | 0 | 0.13 | 0 | 7.6923 | 0.1 | 1 | 0 | 19 | 0 | 0 | 0 | 0 | 0 | 0 | 0 | 0 | 0 | 0 | 0 | 0 | 0 | 0.1 | 1 | 0 | 19 | 0 | 0 | 0 | 0 | 0 | 0 | 0 | 0 | 0 | 0 | 0 | 0 | 0 | 0 | 0 | 0 | 0 | 0 | 0 | 0 | 0 | 0 | 0 | 0 | 0 | 1 | 1 | 1 | 1 | 1 | 1 | 1 | 1 | 1 | 1 | 1 | 1 | 0 | 0 | 0 | 0 | 0 | 0 | 0 | 0 | 0 | 0 | 0 | 0 | 0 | 0 | 0 | 0 | 0 | 0 | 0 | 0 | 0 | 0 | 1 | 0 | 0 | 0 | 0 | 0 | 0 | 0 | 0 | 0 | 0 | 0 | 0 | 0 | 0
1 | 1 | 1 | 0 | 1 | 1 | 0 | 1 | 1 |  | 0 | 0.13 | 0 | 7.6923 | 0.1 | 1 | 0 | 19 |  | 0 | 0 | 0 | 0 | 0 | 0 | 0 | 0 | 0 | 0 | 0 | 0 | 0 | 0 | 0 | 0 |  | 1 | 0 | 0 | 0 | 0.1 | 1 | 0 | 19 |  | 0 | 0 | 0 | 0 | 0 | 0 | 0 | 0 | 0 | 0 | 0 | 0 |  | 0 |  | 0 | 0 | 0 | 0 | 0 | 0 | 0 | 0 | 0 | 0 | 0 | 0 |  | 1 | 1 | 1 | 1 | 1 | 1 | 1 | 1 | 1 | 1 | 1 | 1 |  | 0 | 0 | 0 | 0 | 0 | 0 | 0 | 0 | 0 | 0 | 0 | 0 | 1 | 1 | 1 | 0 | 0 | 0.13 | 0 | 7.6923 | 0.1 | 1 | 0 | 19 | 0 | 0 | 0 | 0 | 0 | 0 | 0 | 0 | 0 | 0 | 0 | 0 | 0 | 0.1 | 1 | 0 | 19 | 0 | 0 | 0 | 0 | 0 | 0 | 0 | 0 | 0 | 0 | 0 | 0 | 0 | 0 | 0 | 0 | 0 | 0 | 0 | 0 | 0 | 0 | 0 | 0 | 0 | 1 | 1 | 1 | 1 | 1 | 1 | 1 | 1 | 1 | 1 | 1 | 1 | 0 | 0 | 0 | 0 | 0 | 0 | 0 | 0 | 0 | 0 | 0 | 0 | 0 | 0 | 0 | 0 | 0 | 0 | 0 | 0 | 0 | 0 | 1 | 0 | 0 | 0 | 0 | 0 | 0 | 0 | 0 | 0 | 0 | 0 | 0 | 0 | 0
1 | 1 | 1 | 0 | 1 | 1 | 0 | 1 | 1 |  | 0 | 0.13 | 0 | 7.6923 | 0.1 | 1 | 0 | 19 |  | 0 | 0 | 0 | 0 | 0 | 0 | 0 | 0 | 0 | 0 | 0 | 0 | 0 | 0 | 0 | 0 |  | 1 | 0 | 0 | 0 | 0.1 | 1 | 0 | 19 |  | 0 | 0 | 0 | 0 | 0 | 0 | 0 | 0 | 0 | 0 | 0 | 0 |  | 0 |  | 0 | 0 | 0 | 0 | 0 | 0 | 0 | 0 | 0 | 0 | 0 | 0 |  | 1 | 1 | 1 | 1 | 1 | 1 | 1 | 1 | 1 | 1 | 1 | 1 |  | 0 | 0 | 0 | 0 | 0 | 0 | 0 | 0 | 0 | 0 | 0 | 0 | 1 | 1 | 1 | 0 | 0 | 0.13 | 0 | 7.6923 | 0.1 | 1 | 0 | 19 | 0 | 0 | 0 | 0 | 0 | 0 | 0 | 0 | 0 | 0 | 0 | 0 | 0 | 0.1 | 1 | 0 | 19 | 0 | 0 | 0 | 0 | 0 | 0 | 0 | 0 | 0 | 0 | 0 | 0 | 0 | 0 | 0 | 0 | 0 | 0 | 0 | 0 | 0 | 0 | 0 | 0 | 0 | 1 | 1 | 1 | 1 | 1 | 1 | 1 | 1 | 1 | 1 | 1 | 1 | 0 | 0 | 0 | 0 | 0 | 0 | 0 | 0 | 0 | 0 | 0 | 0 | 0 | 0 | 0 | 0 | 0 | 0 | 0 | 0 | 0 | 0 | 1 | 0 | 0 | 0 | 0 | 0 | 0 | 0 | 0 | 0 | 0 | 0 | 0 | 0 | 0
1 | 1 | 1 | 0 | 1 | 1 | 0 | 1 | 1 |  | 0 | 0.13 | 0 | 7.6923 | 0.1 | 1 | 0 | 19 |  | 0 | 0 | 0 | 0 | 0 | 0 | 0 | 0 | 0 | 0 | 0 | 0 | 0 | 0 | 0 | 0 |  | 1 | 0 | 0 | 0 | 0.1 | 1 | 0 | 19 |  | 0 | 0 | 0 | 0 | 0 | 0 | 0 | 0 | 0 | 0 | 0 | 0 |  | 0 |  | 0 | 0 | 0 | 0 | 0 | 0 | 0 | 0 | 0 | 0 | 0 | 0 |  | 1 | 1 | 1 | 1 | 1 | 1 | 1 | 1 | 1 | 1 | 1 | 1 |  | 0 | 0 | 0 | 0 | 0 | 0 | 0 | 0 | 0 | 0 | 0 | 0 | 1 | 1 | 1 | 0 | 0 | 0.13 | 0 | 7.6923 | 0.1 | 1 | 0 | 19 | 0 | 0 | 0 | 0 | 0 | 0 | 0 | 0 | 0 | 0 | 0 | 0 | 0 | 0.1 | 1 | 0 | 19 | 0 | 0 | 0 | 0 | 0 | 0 | 0 | 0 | 0 | 0 | 0 | 0 | 0 | 0 | 0 | 0 | 0 | 0 | 0 | 0 | 0 | 0 | 0 | 0 | 0 | 1 | 1 | 1 | 1 | 1 | 1 | 1 | 1 | 1 | 1 | 1 | 1 | 0 | 0 | 0 | 0 | 0 | 0 | 0 | 0 | 0 | 0 | 0 | 0 | 0 | 0 | 0 | 0 | 0 | 0 | 0 | 0 | 0 | 0 | 1 | 0 | 0 | 0 | 0 | 0 | 0 | 0 | 0 | 0 | 0 | 0 | 0 | 0 | 0
1 | 1 | 1 | 0 | 1 | 1 | 0 | 1 | 1 |  | 0 | 0.13 | 0 | 7.6923 | 0.1 | 1 | 0 | 19 |  | 0 | 0 | 0 | 0 | 0 | 0 | 0 | 0 | 0 | 0 | 0 | 0 | 0 | 0 | 0 | 0 |  | 1 | 0 | 0 | 0 | 0.1 | 1 | 0 | 19 |  | 0 | 0 | 0 | 0 | 0 | 0 | 0 | 0 | 0 | 0 | 0 | 0 |  | 0 |  | 0 | 0 | 0 | 0 | 0 | 0 | 0 | 0 | 0 | 0 | 0 | 0 |  | 1 | 1 | 1 | 1 | 1 | 1 | 1 | 1 | 1 | 1 | 1 | 1 |  | 0 | 0 | 0 | 0 | 0 | 0 | 0 | 0 | 0 | 0 | 0 | 0 | 1 | 1 | 1 | 0 | 0 | 0.13 | 0 | 7.6923 | 0.1 | 1 | 0 | 19 | 0 | 0 | 0 | 0 | 0 | 0 | 0 | 0 | 0 | 0 | 0 | 0 | 0 | 0.1 | 1 | 0 | 19 | 0 | 0 | 0 | 0 | 0 | 0 | 0 | 0 | 0 | 0 | 0 | 0 | 0 | 0 | 0 | 0 | 0 | 0 | 0 | 0 | 0 | 0 | 0 | 0 | 0 | 1 | 1 | 1 | 1 | 1 | 1 | 1 | 1 | 1 | 1 | 1 | 1 | 0 | 0 | 0 | 0 | 0 | 0 | 0 | 0 | 0 | 0 | 0 | 0 | 0 | 0 | 0 | 0 | 0 | 0 | 0 | 0 | 0 | 0 | 1 | 0 | 0 | 0 | 0 | 0 | 0 | 0 | 0 | 0 | 0 | 0 | 0 | 0 | 0
1 | 1 | 1 | 0 | 1 | 1 | 0 | 1 | 1 |  | 0 | 0.13 | 0 | 7.6923 | 0.1 | 1 | 0 | 19 |  | 0 | 0 | 0 | 0 | 0 | 0 | 0 | 0 | 0 | 0 | 0 | 0 | 0 | 0 | 0 | 0 |  | 1 | 0 | 0 | 0 | 0.1 | 1 | 0 | 19 |  | 0 | 0 | 0 | 0 | 0 | 0 | 0 | 0 | 0 | 0 | 0 | 0 |  | 0 |  | 0 | 0 | 0 | 0 | 0 | 0 | 0 | 0 | 0 | 0 | 0 | 0 |  | 1 | 1 | 1 | 1 | 1 | 1 | 1 | 1 | 1 | 1 | 1 | 1 |  | 0 | 0 | 0 | 0 | 0 | 0 | 0 | 0 | 0 | 0 | 0 | 0 | 1 | 1 | 1 | 0 | 0 | 0.13 | 0 | 7.6923 | 0.1 | 1 | 0 | 19 | 0 | 0 | 0 | 0 | 0 | 0 | 0 | 0 | 0 | 0 | 0 | 0 | 0 | 0.1 | 1 | 0 | 19 | 0 | 0 | 0 | 0 | 0 | 0 | 0 | 0 | 0 | 0 | 0 | 0 | 0 | 0 | 0 | 0 | 0 | 0 | 0 | 0 | 0 | 0 | 0 | 0 | 0 | 1 | 1 | 1 | 1 | 1 | 1 | 1 | 1 | 1 | 1 | 1 | 1 | 0 | 0 | 0 | 0 | 0 | 0 | 0 | 0 | 0 | 0 | 0 | 0 | 0 | 0 | 0 | 0 | 0 | 0 | 0 | 0 | 0 | 0 | 1 | 0 | 0 | 0 | 0 | 0 | 0 | 0 | 0 | 0 | 0 | 0 | 0 | 0 | 0
1 | 1 | 1 | 0 | 1 | 1 | 0 | 1 | 1 |  | 0 | 0.13 | 0 | 7.6923 | 0.1 | 1 | 0 | 19 |  | 0 | 0 | 0 | 0 | 0 | 0 | 0 | 0 | 0 | 0 | 0 | 0 | 0 | 0 | 0 | 0 |  | 1 | 0 | 0 | 0 | 0.1 | 1 | 0 | 19 |  | 0 | 0 | 0 | 0 | 0 | 0 | 0 | 0 | 0 | 0 | 0 | 0 |  | 0 |  | 0 | 0 | 0 | 0 | 0 | 0 | 0 | 0 | 0 | 0 | 0 | 0 |  | 1 | 1 | 1 | 1 | 1 | 1 | 1 | 1 | 1 | 1 | 1 | 1 |  | 0 | 0 | 0 | 0 | 0 | 0 | 0 | 0 | 0 | 0 | 0 | 0 | 1 | 1 | 1 | 0 | 0 | 0.13 | 0 | 7.6923 | 0.1 | 1 | 0 | 19 | 0 | 0 | 0 | 0 | 0 | 0 | 0 | 0 | 0 | 0 | 0 | 0 | 0 | 0.1 | 1 | 0 | 19 | 0 | 0 | 0 | 0 | 0 | 0 | 0 | 0 | 0 | 0 | 0 | 0 | 0 | 0 | 0 | 0 | 0 | 0 | 0 | 0 | 0 | 0 | 0 | 0 | 0 | 1 | 1 | 1 | 1 | 1 | 1 | 1 | 1 | 1 | 1 | 1 | 1 | 0 | 0 | 0 | 0 | 0 | 0 | 0 | 0 | 0 | 0 | 0 | 0 | 0 | 0 | 0 | 0 | 0 | 0 | 0 | 0 | 0 | 0 | 1 | 0 | 0 | 0 | 0 | 0 | 0 | 0 | 0 | 0 | 0 | 0 | 0 | 0 | 0
1 | 1 | 1 | 0 | 1 | 1 | 0 | 1 | 1 |  | 0 | 0.13 | 0 | 7.6923 | 0.1 | 1 | 0 | 19 |  | 0 | 0 | 0 | 0 | 0 | 0 | 0 | 0 | 0 | 0 | 0 | 0 | 0 | 0 | 0 | 0 |  | 1 | 0 | 0 | 0 | 0.1 | 1 | 0 | 19 |  | 0 | 0 | 0 | 0 | 0 | 0 | 0 | 0 | 0 | 0 | 0 | 0 |  | 0 |  | 0 | 0 | 0 | 0 | 0 | 0 | 0 | 0 | 0 | 0 | 0 | 0 |  | 1 | 1 | 1 | 1 | 1 | 1 | 1 | 1 | 1 | 1 | 1 | 1 |  | 0 | 0 | 0 | 0 | 0 | 0 | 0 | 0 | 0 | 0 | 0 | 0 | 1 | 1 | 1 | 0 | 0 | 0.13 | 0 | 7.6923 | 0.1 | 1 | 0 | 19 | 0 | 0 | 0 | 0 | 0 | 0 | 0 | 0 | 0 | 0 | 0 | 0 | 0 | 0.1 | 1 | 0 | 19 | 0 | 0 | 0 | 0 | 0 | 0 | 0 | 0 | 0 | 0 | 0 | 0 | 0 | 0 | 0 | 0 | 0 | 0 | 0 | 0 | 0 | 0 | 0 | 0 | 0 | 1 | 1 | 1 | 1 | 1 | 1 | 1 | 1 | 1 | 1 | 1 | 1 | 0 | 0 | 0 | 0 | 0 | 0 | 0 | 0 | 0 | 0 | 0 | 0 | 0 | 0 | 0 | 0 | 0 | 0 | 0 | 0 | 0 | 0 | 1 | 0 | 0 | 0 | 0 | 0 | 0 | 0 | 0 | 0 | 0 | 0 | 0 | 0 | 0
1 | 1 | 1 | 0 | 1 | 1 | 0 | 1 | 1 |  | 0 | 0.13 | 0 | 7.6923 | 0.1 | 1 | 0 | 19 |  | 0 | 0 | 0 | 0 | 0 | 0 | 0 | 0 | 0 | 0 | 0 | 0 | 0 | 0 | 0 | 0 |  | 1 | 0 | 0 | 0 | 0.1 | 1 | 0 | 19 |  | 0 | 0 | 0 | 0 | 0 | 0 | 0 | 0 | 0 | 0 | 0 | 0 |  | 0 |  | 0 | 0 | 0 | 0 | 0 | 0 | 0 | 0 | 0 | 0 | 0 | 0 |  | 1 | 1 | 1 | 1 | 1 | 1 | 1 | 1 | 1 | 1 | 1 | 1 |  | 0 | 0 | 0 | 0 | 0 | 0 | 0 | 0 | 0 | 0 | 0 | 0 | 1 | 1 | 1 | 0 | 0 | 0.13 | 0 | 7.6923 | 0.1 | 1 | 0 | 19 | 0 | 0 | 0 | 0 | 0 | 0 | 0 | 0 | 0 | 0 | 0 | 0 | 0 | 0.1 | 1 | 0 | 19 | 0 | 0 | 0 | 0 | 0 | 0 | 0 | 0 | 0 | 0 | 0 | 0 | 0 | 0 | 0 | 0 | 0 | 0 | 0 | 0 | 0 | 0 | 0 | 0 | 0 | 1 | 1 | 1 | 1 | 1 | 1 | 1 | 1 | 1 | 1 | 1 | 1 | 0 | 0 | 0 | 0 | 0 | 0 | 0 | 0 | 0 | 0 | 0 | 0 | 0 | 0 | 0 | 0 | 0 | 0 | 0 | 0 | 0 | 0 | 1 | 0 | 0 | 0 | 0 | 0 | 0 | 0 | 0 | 0 | 0 | 0 | 0 | 0 | 0
1 | 1 | 1 | 0 | 1 | 1 | 0 | 1 | 1 |  | 0 | 0.13 | 0 | 7.6923 | 0.1 | 1 | 0 | 19 |  | 0 | 0 | 0 | 0 | 0 | 0 | 0 | 0 | 0 | 0 | 0 | 0 | 0 | 0 | 0 | 0 |  | 1 | 0 | 0 | 0 | 0.1 | 1 | 0 | 19 |  | 0 | 0 | 0 | 0 | 0 | 0 | 0 | 0 | 0 | 0 | 0 | 0 |  | 0 |  | 0 | 0 | 0 | 0 | 0 | 0 | 0 | 0 | 0 | 0 | 0 | 0 |  | 1 | 1 | 1 | 1 | 1 | 1 | 1 | 1 | 1 | 1 | 1 | 1 |  | 0 | 0 | 0 | 0 | 0 | 0 | 0 | 0 | 0 | 0 | 0 | 0 | 1 | 1 | 1 | 0 | 0 | 0.13 | 0 | 7.6923 | 0.1 | 1 | 0 | 19 | 0 | 0 | 0 | 0 | 0 | 0 | 0 | 0 | 0 | 0 | 0 | 0 | 0 | 0.1 | 1 | 0 | 19 | 0 | 0 | 0 | 0 | 0 | 0 | 0 | 0 | 0 | 0 | 0 | 0 | 0 | 0 | 0 | 0 | 0 | 0 | 0 | 0 | 0 | 0 | 0 | 0 | 0 | 1 | 1 | 1 | 1 | 1 | 1 | 1 | 1 | 1 | 1 | 1 | 1 | 0 | 0 | 0 | 0 | 0 | 0 | 0 | 0 | 0 | 0 | 0 | 0 | 0 | 0 | 0 | 0 | 0 | 0 | 0 | 0 | 0 | 0 | 1 | 0 | 0 | 0 | 0 | 0 | 0 | 0 | 0 | 0 | 0 | 0 | 0 | 0 | 0
1 | 1 | 1 | 0 | 1 | 1 | 0 | 1 | 1 |  | 0 | 0.13 | 0 | 7.6923 | 0.1 | 1 | 0 | 19 |  | 0 | 0 | 0 | 0 | 0 | 0 | 0 | 0 | 0 | 0 | 0 | 0 | 0 | 0 | 0 | 0 |  | 1 | 0 | 0 | 0 | 0.1 | 1 | 0 | 19 |  | 0 | 0 | 0 | 0 | 0 | 0 | 0 | 0 | 0 | 0 | 0 | 0 |  | 0 |  | 0 | 0 | 0 | 0 | 0 | 0 | 0 | 0 | 0 | 0 | 0 | 0 |  | 1 | 1 | 1 | 1 | 1 | 1 | 1 | 1 | 1 | 1 | 1 | 1 |  | 0 | 0 | 0 | 0 | 0 | 0 | 0 | 0 | 0 | 0 | 0 | 0 | 1 | 1 | 1 | 0 | 0 | 0.13 | 0 | 7.6923 | 0.1 | 1 | 0 | 19 | 0 | 0 | 0 | 0 | 0 | 0 | 0 | 0 | 0 | 0 | 0 | 0 | 0 | 0.1 | 1 | 0 | 19 | 0 | 0 | 0 | 0 | 0 | 0 | 0 | 0 | 0 | 0 | 0 | 0 | 0 | 0 | 0 | 0 | 0 | 0 | 0 | 0 | 0 | 0 | 0 | 0 | 0 | 1 | 1 | 1 | 1 | 1 | 1 | 1 | 1 | 1 | 1 | 1 | 1 | 0 | 0 | 0 | 0 | 0 | 0 | 0 | 0 | 0 | 0 | 0 | 0 | 0 | 0 | 0 | 0 | 0 | 0 | 0 | 0 | 0 | 0 | 1 | 0 | 0 | 0 | 0 | 0 | 0 | 0 | 0 | 0 | 0 | 0 | 0 | 0 | 0
[31 empty] | 0 | 0 | 0 | 0 |  |  |  | 0 | [154 empty] | 0 | 0 | 0 | 0 | 0 | 0 | 0 | 0
| Qprim toel | Qprim totaal
bouwdeel 1 | #REF! | #REF!
bouwdeel 2
bouwdeel 3
bouwdeel 4
Qprim toelaatbaar | #REF!
Qprim totaal | #REF!
EI | #REF!
[13 empty] | fzon | [5 empty] | aug: besparingsoptie | [8 empty] | fzon
|  |  |  | Bouwdeel |  | Orientatie |  | deel |  | grenst aan |  | zonwering | jan | feb | mrt | apr | mei | jun | jul | aug | sep | okt | nov | dec |  | Isolatie | Rc | kosten | besparing m3/m2 |  | Glas | U | ZTA | kosten | besparing m3/m2 |  |  | zonwering | jan | feb | mrt | apr | mei | jun | jul | aug | sep | okt | nov | dec |  | kosten
[13 empty] | 1 | 1 | 1 | 1 | 1 | 1 | 1 | 1 | 1 | 1 | 1 | 1
|  |  |  | 1 |  | zuid |  | gevel |  | buiten |  | geen | [13 empty] | isoleren ongeisoleerde spouwmuur | 1.6 | 24 |  |  | voorzetramen voor enkele beglazing | 3.3 | 0.7 | 84 | 10 |  |  | screens | 0.5 | 0.5 | 0.5 | 0.5 | 0.5 | 0.5 | 0.5 | 0.5 | 0.5 | 0.5 | 0.5 | 0.5 |  | 157 | bar: fzon jan to fzon dec
|  |  |  | 2 |  | zuidoost |  | plat dak |  | onverwarmd naast |  | binnen | [13 empty] | isoleren ongeisoleerde spouwmuur achter radiator | 1.6 | 48 | 20 |  | enkele beglazing vervangen door HR++ (excl. koijnen) | 1.64 | 0.6 | 181 | 25 |  |  | uitval | 0.5 | 0.5 | 0.5 | 0.5 | 0.5 | 0.5 | 0.5 | 0.5 | 0.5 | 0.5 | 0.5 | 0.5 |  | 157 | bar: fzon jan to fzon dec
|  |  |  | 3 |  | oost |  | hellend dak |  | onverwarmd boven |  | zonwerende coating | 0.3 | 0.3 | 0.3 | 0.3 | 0.3 | 0.3 | 0.3 | 0.3 | 0.3 | 0.3 | 0.3 | 0.3 |  | isoleren steensmuur (binnen) | 2.5 | 90 |  |  | enkele beglazing vervangen door HR++ (incl. koijnen) | 1.64 | 0.6 | 600 | 28 |  |  | kleine luifel | 0.9 | 0.9 | 0.9 | 0.9 | 0.75 | 0.75 | 0.75 | 0.75 | 0.75 | 0.9 | 0.9 | 0.9 |  | 157
|  |  |  | 4 |  | noordoost |  | vloer |  | kruipruimte |  | buiten handbediend | 0.5 | 0.5 | 0.5 | 0.5 | 0.5 | 0.5 | 0.5 | 0.5 | 0.5 | 0.5 | 0.5 | 0.5 |  | isoleren steensmuur (buiten) | 2.5 | 181
[6 empty] | noord |  | zoldervloer |  | grond |  | buiten automatisch | 0.5 | 0.5 | 0.5 | 0.5 | 0.35 | 0.35 | 0.35 | 0.35 | 0.35 | 0.5 | 0.5 | 0.5 |  | radiatorscherm met isolatieplaat voor enkelglas / paneel |  | 60 | 100
[6 empty] | noordwest | [5 empty] | kleine overstek | 0.9 | 0.9 | 0.9 | 0.9 | 0.75 | 0.75 | 0.75 | 0.75 | 0.75 | 0.9 | 0.9 | 0.9 |  | vervangen vulpaneel door geïsoleerd paneel | 1.6 | 84
[6 empty] | west | [5 empty] | grote overstek | 0.75 | 0.75 | 0.75 | 0.75 | 0.6 | 0.6 | 0.6 | 0.6 | 0.6 | 0.75 | 0.75 | 0.75 |  | isoleren zoldervloer onverwarmde zolder | 2.5 | 12
[6 empty] | zuidwest | [19 empty] | isoleren schuindak | 2.5 | 54
[6 empty] | horizontaal | [19 empty] | isolatie plat dak (excl. dakbedekking) | 2.5 | 24
[26 empty] | isolatie plat dak (incl. dakbedekking) | 2.5 | 60
[26 empty] | Isoleren vloer | 2.5 | 72
tabel constructie
deel1 |  | deel 2 |  | deel 3 |  | deel 4 |  | deel5 |  | deel 6 |  | deel 7 | fzon feb: deel 8; fzon apr: deel 9; fzon jun: deel 10; fzon aug: deel 11; fzon okt: deel 12; fzon dec: deel 13 |  | deel 14 |  | deel 15 |  | deel 16 | deel 17 |  | deel 18 |  | deel 19 |  | deel 20 |  | deel 21 |  | deel 22 |  | deel 23 |  | deel 24 |  | deel 25 |  | deel 26 |  | deel 27 |  | deel 28 |  | deel 29 |  | deel 30 |  | deel 31 |  | deel 32 |  | deel 33 |  | deel 34 |  | deel 35 |  | deel 36 |  | deel 37 |  | deel 38 |  | deel 39 |  | deel 40 |  | deel 41 |  | deel 42 |  | deel 43 |  | deel 44
constructie 1 | Rc | constructie 2 | Rc | constructie 3 | Rc | constructie 4 |  | constructie 5 | Rc | constructie 6 | Rc | constructie 7 | Rc | constructie 8 | Rc | constructie 9 | Rc | constructie 10 |  | constructie 11 | Rc | constructie 12 | Rc | constructie 13 | Rc | constructie 14 | Rc | constructie 15 | Rc | constructie 16 | constructie 17 | Rc | constructie 18 | Rc | constructie 19 | Rc | constructie 20 | Rc | constructie 21 | Rc | constructie 22 | Rc | constructie 23 | Rc | constructie 24 | Rc | constructie 5 | Rc | constructie 6 | Rc | constructie 7 | Rc | constructie 8 | Rc | constructie 9 | Rc | constructie 10 |  | constructie 11 | Rc | constructie 12 | Rc | constructie 13 | Rc | constructie 14 | Rc | constructie 15 | Rc | constructie 16 |  | constructie 17 | Rc | constructie 18 | Rc | constructie 19 | Rc | constructie 20 | Rc | constructie 21 | Rc | constructie 22 | Rc | constructie 23 | Rc | constructie 24 | Rc
Gevel | Rc waarde | U waarde |  | Plat dak | Rc waarde | U waarde | absorptie | factor |  | Hellend dak | Rc waarde | U waarde |  | Vloer | Rc | U waarde |  | Zolder vloer | R waarde | U waarde |  | Beglazing | U waarde | ZTA | kosten
bron: isso21
paneel | 0.04 | 4.7619 |  | platdak zonder spouw | 0.22 | 2.5641 | 0.8 |  |  | platdak zonder spouw | 0.22 | 2.5641 |  | vloer zonder spouw | 0.15 | 2.439 |  | zonder spouw | 0.22 | 2.0833 |  | houten kozijn enkelglas | 5.1 | 0.8
paneel met spouw | 0.24 | 2.439 |  | platdak met spouw | 0.39 | 1.7857 | 0.8 |  |  | platdak met spouw | 0.39 | 1.7857 |  | vloer met spouw | 0.32 | 1.7241 |  | met spouw | 0.39 | 1.5385 |  | houten kozijn enkelglas met voorzetraam | 3.3 | 0.7
steens | 0.19 | 2.7778 |  | 10 mm isolatie | 0.47 | 1.5625 | 0.8 |  |  | 10 mm isolatie | 0.47 | 1.5625 |  | 10 mm isolatie | 0.4 | 1.5152 |  | 10 mm isolatie | 0.47 | 1.3699 |  | houten kozijn dubbelglas 6mm spouw | 3.2 | 0.7
steen/spouw/steen | 0.36 | 1.8868 |  | 10 mm isolatie met spouw | 0.64 | 1.2346 | 0.8 |  |  | 10 mm isolatie met spouw | 0.64 | 1.2346 |  | 10 mm isolatie met spouw | 0.57 | 1.2048 |  | 10 mm isolatie met spouw | 0.64 | 1.1111 |  | houten kozijn dubbelglas 12mm spouw | 2.9 | 0.7
10 mm isolatie | 0.44 | 1.6393 |  | 20 mm isolatie | 0.72 | 1.1236 | 0.8 |  |  | 20 mm isolatie | 0.72 | 1.1236 |  | 20 mm isolatie | 0.65 | 1.0989 |  | 20 mm isolatie | 0.72 | 1.0204 |  | houten kozijn dubbelglas 12mm spouw en coating | 2.8 | 0.21
10 mm isolatie met spouw | 0.61 | 1.2821 |  | 20 mm isolatie met spouw | 0.89 | 0.9434 | 0.8 |  |  | 20 mm isolatie met spouw | 0.89 | 0.9434 |  | 20 mm isolatie met spouw | 0.82 | 0.92593 |  | 20 mm isolatie met spouw | 0.89 | 0.86957 |  | houten kozijn HR glas | 2.2 | 0.6
20 mm isolatie | 0.69 | 1.1628 |  | 30 mm isolatie | 0.97 | 0.87719 | 0.8 |  |  | 30 mm isolatie | 0.97 | 0.87719 |  | 30 mm isolatie | 0.9 | 0.86207 |  | 30 mm isolatie | 0.97 | 0.81301 |  | houten kozijn HR+ glas | 1.92 | 0.6
20 mm isolatie met spouw | 0.86 | 0.97087 |  | 30 mm isolatie met spouw | 1.14 | 0.76336 | 0.8 |  |  | 30 mm isolatie met spouw | 1.14 | 0.76336 |  | 30 mm isolatie met spouw | 1.07 | 0.75188 |  | 30 mm isolatie met spouw | 1.14 | 0.71429 |  | houten kozijn HR++ glas | 1.64 | 0.6
30 mm isolatie | 0.94 | 0.9009 |  | 40 mm isolatie | 1.22 | 0.71942 | 0.8 |  |  | 40 mm isolatie | 1.22 | 0.71942 |  | 40 mm isolatie | 1.15 | 0.70922 |  | 40 mm isolatie | 1.22 | 0.67568 |  | metalen kozijn enkelglas | 6.2 | 0.8
30 mm isolatie met spouw | 1.11 | 0.78125 |  | 50 mm isolatie | 1.47 | 0.60976 | 0.8 |  |  | 50 mm isolatie | 1.47 | 0.60976 |  | 50 mm isolatie | 1.4 | 0.60241 |  | 50 mm isolatie | 1.47 | 0.57803 |  | metalen kozijn enkelglas met voorzetraam | 4.4 | 0.7
40 mm isolatie | 1.36 | 0.65359 |  | 60 mm isolatie | 1.72 | 0.5291 | 0.8 |  |  | 60 mm isolatie | 1.72 | 0.5291 |  | 60 mm isolatie | 1.65 | 0.52356 |  | 60 mm isolatie | 1.72 | 0.50505 |  | metalen kozijn dubbelglas 6mm spouw | 4.6 | 0.7
50 mm isolatie | 1.61 | 0.5618 |  | 70 mm isolatie | 1.97 | 0.46729 | 0.8 |  |  | 70 mm isolatie | 1.97 | 0.46729 |  | 70 mm isolatie | 1.9 | 0.46296 |  | 70 mm isolatie | 1.97 | 0.44843 |  | metalen kozijn dubbelglas 12mm spouw | 4.3 | 0.7
60 mm isolatie | 1.86 | 0.49261 |  | 80 mm isolatie | 2.22 | 0.41841 | 0.8 |  |  | 80 mm isolatie | 2.22 | 0.41841 |  | 80 mm isolatie | 2.15 | 0.41494 |  | 80 mm isolatie | 2.22 | 0.40323 |  | metalen kozijn dubbelglas 12mm spouw en coating | 4.3 | 0.21
70 mm isolatie | 2.11 | 0.4386 |  | 90 mm isolatie | 2.47 | 0.37879 | 0.8 |  |  | 90 mm isolatie | 2.47 | 0.37879 |  | 90 mm isolatie | 2.4 | 0.37594 |  | 90 mm isolatie | 2.47 | 0.3663 |  | metalen kozijn HR glas | 3.6 | 0.6
80 mm isolatie | 2.36 | 0.39526 |  | 100 mm isolatie | 2.72 | 0.34602 | 0.8 |  |  | 100 mm isolatie | 2.72 | 0.34602 |  | 100 mm isolatie | 2.65 | 0.34364 |  | 100 mm isolatie | 2.72 | 0.33557 |  | metalen kozijn HR+ glas | 3.32 | 0.6
90 mm isolatie | 2.61 | 0.35971 |  | 110 mm isolatie | 2.97 | 0.31847 | 0.8 |  |  | 110 mm isolatie | 2.97 | 0.31847 |  | 110 mm isolatie | 2.9 | 0.31646 |  | 110 mm isolatie | 2.97 | 0.3096 |  | metalen kozijn HR++ glas | 3.04 | 0.6
100 mm isolatie | 2.86 | 0.33003 |  | dak utiliteit < 65 zonder spouw | 0.22 | 2.5641 | 0.8 |  |  | dak utiliteit < 65 zonder spouw | 0.22 | 2.5641 |  | vloer utiliteit < 65 zonder spouw | 0.15 | 2.439 |  | utiliteit < 65 zonder spouw | 0.22 | 2.0833 |  | metalen kozijn enkelglas (therm. onderbr.) | 5.4 | 0.8
110 mm isolatie | 3.11 | 0.30488 |  | dak utiliteit < 65 met spouw | 0.39 | 1.7857 | 0.8 |  |  | dak utiliteit < 65 met spouw | 0.39 | 1.7857 |  | vloer utiliteit < 65 met spouw | 0.32 | 1.7241 |  | utiliteit < 65 met spouw | 0.39 | 1.5385 |  | metalen kozijn enkelglas met voorzetraam (therm. onderbr.) | 4.7 | 0.7
gevel utiliteit < 65 zonder spouw | 0.19 | 2.7778 |  | dak utiliteit 65-75 | 0.86 | 0.97087 | 0.8 |  |  | dak utiliteit 65-75 | 0.86 | 0.97087 |  | vloer utiliteit 65-75 | 0.17 | 2.3256 |  | utiliteit 65-75 | 0.86 | 0.89286 |  | metalen kozijn dubbelglas 6mm spouw (therm. onderbr.) | 3.6 | 0.7
gevel utiliteit < 65 met spouw | 0.36 | 1.8868 |  | dak utiliteit 75-88 | 1.3 | 0.68027 | 0.8 |  |  | dak utiliteit 75-88 | 1.3 | 0.68027 |  | vloer utiliteit 75-83 | 0.52 | 1.2821 |  | utiliteit 75-88 | 1.3 | 0.64103 |  | metalen kozijn dubbelglas 12mm spouw (therm. onderbr.) | 3.4 | 0.7
gevel utiliteit 65-75 | 0.43 | 1.6667 |  | dak utiliteit 88-92 | 2 | 0.46083 | 0.8 |  |  | dak utiliteit 88-92 | 2 | 0.46083 |  | vloer utiliteit 83-89 | 1.3 | 0.64103 |  | utiliteit 88-92 | 2 | 0.44248 |  | metalen kozijn dubbelglas 12mm spouw en coating (therm. onderbr.) | 3.4 | 0.21
gevel utiliteit 75-88 | 1.3 | 0.68027 |  | dak utiliteit > 92 | 2.53 | 0.37037 | 0.8 |  |  | dak utiliteit > 92 | 2.53 | 0.37037 |  | vloer utiliteit 88-92 | 1.3 | 0.64103 |  | utiliteit > 92 | 2.53 | 0.35842 |  | metalen kozijn HR glas (therm. onderbr.) | 2.7 | 0.6
gevel utiliteit 88-92 | 2 | 0.46083 |  | - | [5 empty] | - |  |  | fzon feb: vloer utiliteit > 92; fzon mrt: 2.53; fzon apr: 0.35842; fzon jun: -; fzon okt: metalen kozijn HR+ glas (therm. onderbr.); fzon nov: 2.39; fzon dec: 0.6
gevel utiliteit > 92 | 2.53 | 0.37037 |  | - | [5 empty] | - |  |  | fzon feb: -; fzon jun: -; fzon okt: metalen kozijn HR++ glas (therm. onderbr.); fzon nov: 2.1; fzon dec: 0.6
tabel constructie
deel1 |  | deel 2 |  | deel 3 |  | deel 4 |  | deel5 |  | deel 6 |  | deel 7 | fzon feb: deel 8; fzon apr: deel 9; fzon jun: deel 10; fzon aug: deel 11; fzon okt: deel 12; fzon dec: deel 13 |  | deel 14 |  | deel 15 |  | deel 16 | deel 17 |  | deel 18 |  | deel 19 |  | deel 20 |  | deel 21 |  | deel 22 |  | deel 23 |  | deel 24
constructie 1 | Rc | constructie 2 | Rc | constructie 3 | Rc | constructie 4 |  | constructie 5 | Rc | constructie 6 | Rc | constructie 7 | Rc | constructie 8 | Rc | constructie 9 | Rc | constructie 10 |  | constructie 11 | Rc | constructie 12 | Rc | constructie 13 | Rc | constructie 14 | Rc | constructie 15 | Rc | constructie 16 | constructie 17 | Rc | constructie 18 | Rc | constructie 19 | Rc | constructie 20 | Rc | constructie 21 | Rc | constructie 22 | Rc | constructie 23 | Rc | constructie 24 | Rc
[45 empty] | #REF! | #REF!
[45 empty] | #REF! | #REF!
[45 empty] | #REF! | #REF!
[45 empty] | #REF! | #REF!
[45 empty] | #REF! | #REF!
[45 empty] | #REF! | #REF!
[45 empty] | #REF! | #REF!
[45 empty] | #REF! | #REF!
[45 empty] | #REF! | #REF!
[45 empty] | #REF! | #REF!
[45 empty] | #REF! | #REF!
[45 empty] | #REF! | #REF!
[45 empty] | #REF! | #REF!
[45 empty] | #REF! | #REF!
[45 empty] | #REF! | #REF!
[45 empty] | #REF! | #REF!
[45 empty] | #REF! | #REF!
[45 empty] | #REF! | #REF!
[45 empty] | #REF! | #REF!
[45 empty] | #REF! | #REF!
[45 empty] | #REF! | #REF!
[45 empty] | #REF! | #REF!
[45 empty] | #REF! | #REF!
[45 empty] | #REF! | #REF!
[45 empty] | #REF! | #REF!
[9 empty] | Gevel / Paneel |  |  |  | fzon jan: Dak; fzon mei: Vloer
Bouwdeel | Constructie | A (m2) | Rc-waarde | ongeïsoleerd | matig | goed | Zeer goed |  | ongeïsoleerd | matig | goed | Zeer goed | ongeïsoleerd | matig | goed | Zeer goed | ongeïsoleerd | matig | goed | Zeer goed
1 | 1 | 0 | 0 | 0 | 0 | 0 | 0 |  | 0 | 0 | 0 | 0 | 0 | 0 | 0 | 0 | 0 | 0 | 0 | 0
1 | 1 | 0 | 0 | 0 | 0 | 0 | 0 |  | 0 | 0 | 0 | 0 | 0 | 0 | 0 | 0 | 0 | 0 | 0 | 0
1 | 1 | 0 | 0 | 0 | 0 | 0 | 0 |  | 0 | 0 | 0 | 0 | 0 | 0 | 0 | 0 | 0 | 0 | 0 | 0
1 | 1 | 0 | 0 | 0 | 0 | 0 | 0 |  | 0 | 0 | 0 | 0 | 0 | 0 | 0 | 0 | 0 | 0 | 0 | 0
1 | 1 | 0 | 0 | 0 | 0 | 0 | 0 |  | 0 | 0 | 0 | 0 | 0 | 0 | 0 | 0 | 0 | 0 | 0 | 0
1 | 1 | 0 | 0 | 0 | 0 | 0 | 0 |  | 0 | 0 | 0 | 0 | 0 | 0 | 0 | 0 | 0 | 0 | 0 | 0
1 | 1 | 0 | 0 | 0 | 0 | 0 | 0 |  | 0 | 0 | 0 | 0 | 0 | 0 | 0 | 0 | 0 | 0 | 0 | 0
1 | 1 | 0 | 0 | 0 | 0 | 0 | 0 |  | 0 | 0 | 0 | 0 | 0 | 0 | 0 | 0 | 0 | 0 | 0 | 0
1 | 1 | 0 | 0 | 0 | 0 | 0 | 0 |  | 0 | 0 | 0 | 0 | 0 | 0 | 0 | 0 | 0 | 0 | 0 | 0
1 | 1 | 0 | 0 | 0 | 0 | 0 | 0 |  | 0 | 0 | 0 | 0 | 0 | 0 | 0 | 0 | 0 | 0 | 0 | 0
1 | 1 | 0 | 0 | 0 | 0 | 0 | 0 |  | 0 | 0 | 0 | 0 | 0 | 0 | 0 | 0 | 0 | 0 | 0 | 0
1 | 1 | 0 | 0 | 0 | 0 | 0 | 0 |  | 0 | 0 | 0 | 0 | 0 | 0 | 0 | 0 | 0 | 0 | 0 | 0
1 | 1 | 0 | 0 | 0 | 0 | 0 | 0 |  | 0 | 0 | 0 | 0 | 0 | 0 | 0 | 0 | 0 | 0 | 0 | 0
1 | 1 | 0 | 0 | 0 | 0 | 0 | 0 |  | 0 | 0 | 0 | 0 | 0 | 0 | 0 | 0 | 0 | 0 | 0 | 0
1 | 1 | 0 | 0 | 0 | 0 | 0 | 0 |  | 0 | 0 | 0 | 0 | 0 | 0 | 0 | 0 | 0 | 0 | 0 | 0
1 | 1 | 0 | 0 | 0 | 0 | 0 | 0 |  | 0 | 0 | 0 | 0 | 0 | 0 | 0 | 0 | 0 | 0 | 0 | 0
1 | 1 | 0 | 0 | 0 | 0 | 0 | 0 |  | 0 | 0 | 0 | 0 | 0 | 0 | 0 | 0 | 0 | 0 | 0 | 0
1 | 1 | 0 | 0 | 0 | 0 | 0 | 0 |  | 0 | 0 | 0 | 0 | 0 | 0 | 0 | 0 | 0 | 0 | 0 | 0
1 | 1 | 0 | 0 | 0 | 0 | 0 | 0 |  | 0 | 0 | 0 | 0 | 0 | 0 | 0 | 0 | 0 | 0 | 0 | 0
1 | 1 | 0 | 0 | 0 | 0 | 0 | 0 |  | 0 | 0 | 0 | 0 | 0 | 0 | 0 | 0 | 0 | 0 | 0 | 0
1 | 1 | 0 | 0 | 0 | 0 | 0 | 0 |  | 0 | 0 | 0 | 0 | 0 | 0 | 0 | 0 | 0 | 0 | 0 | 0
1 | 1 | 0 | 0 | 0 | 0 | 0 | 0 |  | 0 | 0 | 0 | 0 | 0 | 0 | 0 | 0 | 0 | 0 | 0 | 0
1 | 1 | 0 | 0 | 0 | 0 | 0 | 0 |  | 0 | 0 | 0 | 0 | 0 | 0 | 0 | 0 | 0 | 0 | 0 | 0
1 | 1 | 0 | 0 | 0 | 0 | 0 | 0 |  | 0 | 0 | 0 | 0 | 0 | 0 | 0 | 0 | 0 | 0 | 0 | 0
1 | 1 | 0 | 0 | 0 | 0 | 0 | 0 |  | 0 | 0 | 0 | 0 | 0 | 0 | 0 | 0 | 0 | 0 | 0 | 0
1 | 1 | 0 | 0 | 0 | 0 | 0 | 0 |  | 0 | 0 | 0 | 0 | 0 | 0 | 0 | 0 | 0 | 0 | 0 | 0
1 | 1 | 0 | 0 | 0 | 0 | 0 | 0 |  | 0 | 0 | 0 | 0 | 0 | 0 | 0 | 0 | 0 | 0 | 0 | 0
1 | 1 | 0 | 0 | 0 | 0 | 0 | 0 |  | 0 | 0 | 0 | 0 | 0 | 0 | 0 | 0 | 0 | 0 | 0 | 0
1 | 1 | 0 | 0 | 0 | 0 | 0 | 0 |  | 0 | 0 | 0 | 0 | 0 | 0 | 0 | 0 | 0 | 0 | 0 | 0
1 | 1 | 0 | 0 | 0 | 0 | 0 | 0 |  | 0 | 0 | 0 | 0 | 0 | 0 | 0 | 0 | 0 | 0 | 0 | 0
1 | 1 | 0 | 0 | 0 | 0 | 0 | 0 |  | 0 | 0 | 0 | 0 | 0 | 0 | 0 | 0 | 0 | 0 | 0 | 0
1 | 1 | 0 | 0 | 0 | 0 | 0 | 0 |  | 0 | 0 | 0 | 0 | 0 | 0 | 0 | 0 | 0 | 0 | 0 | 0
1 | 1 | 0 | 0 | 0 | 0 | 0 | 0 |  | 0 | 0 | 0 | 0 | 0 | 0 | 0 | 0 | 0 | 0 | 0 | 0
1 | 1 | 0 | 0 | 0 | 0 | 0 | 0 |  | 0 | 0 | 0 | 0 | 0 | 0 | 0 | 0 | 0 | 0 | 0 | 0
1 | 1 | 0 | 0 | 0 | 0 | 0 | 0 |  | 0 | 0 | 0 | 0 | 0 | 0 | 0 | 0 | 0 | 0 | 0 | 0
1 | 1 | 0 | 0 | 0 | 0 | 0 | 0 |  | 0 | 0 | 0 | 0 | 0 | 0 | 0 | 0 | 0 | 0 | 0 | 0
1 | 1 | 0 | 0 | 0 | 0 | 0 | 0 |  | 0 | 0 | 0 | 0 | 0 | 0 | 0 | 0 | 0 | 0 | 0 | 0
1 | 1 | 0 | 0 | 0 | 0 | 0 | 0 |  | 0 | 0 | 0 | 0 | 0 | 0 | 0 | 0 | 0 | 0 | 0 | 0
1 | 1 | 0 | 0 | 0 | 0 | 0 | 0 |  | 0 | 0 | 0 | 0 | 0 | 0 | 0 | 0 | 0 | 0 | 0 | 0
1 | 1 | 0 | 0 | 0 | 0 | 0 | 0 |  | 0 | 0 | 0 | 0 | 0 | 0 | 0 | 0 | 0 | 0 | 0 | 0
1 | 1 | 0 | 0 | 0 | 0 | 0 | 0 |  | 0 | 0 | 0 | 0 | 0 | 0 | 0 | 0 | 0 | 0 | 0 | 0
1 | 1 | 0 | 0 | 0 | 0 | 0 | 0 |  | 0 | 0 | 0 | 0 | 0 | 0 | 0 | 0 | 0 | 0 | 0 | 0
[9 empty] | 0 | 0 | 0 | 0 | 0 | 0 | 0 | 0 | 0 | 0 | 0 | 0
Bouwdeel | Constructie | A (m2) | U-waarde | Enkel glas | Standaard dubbel glas | HR+ | HR++ | orientatie | zonwering |  | Oost buiten | Oost coating | Oost luifel | Oost geen | West buiten | West coating | West luifel | West geen | Zuid buiten | Zuid coating | Zuid luifel | Zuid geen | Noord buiten | Noord coating | Noord luifel | Noord geen
1 | 1 | 0 | 0 | 0 | 0 | 0 | 0 | 1 | 1 | Orientatie | 0 | 0 | 0 | 0 | 0 | 0 | 0 | 0 | 0 | 0 | 0 | 0 | 0 | 0 | 0 | 0
1 | 1 | 0 | 0 | 0 | 0 | 0 | 0 | 1 | 1 |  | 0 | 0 | 0 | 0 | 0 | 0 | 0 | 0 | 0 | 0 | 0 | 0 | 0 | 0 | 0 | 0
1 | 1 | 0 | 0 | 0 | 0 | 0 | 0 | 1 | 1 | zuid | 0 | 0 | 0 | 0 | 0 | 0 | 0 | 0 | 0 | 0 | 0 | 0 | 0 | 0 | 0 | 0
1 | 1 | 0 | 0 | 0 | 0 | 0 | 0 | 1 | 1 | zuidoost | 0 | 0 | 0 | 0 | 0 | 0 | 0 | 0 | 0 | 0 | 0 | 0 | 0 | 0 | 0 | 0
1 | 1 | 0 | 0 | 0 | 0 | 0 | 0 | 1 | 1 | oost | 0 | 0 | 0 | 0 | 0 | 0 | 0 | 0 | 0 | 0 | 0 | 0 | 0 | 0 | 0 | 0
1 | 1 | 0 | 0 | 0 | 0 | 0 | 0 | 1 | 1 | noordoost | 0 | 0 | 0 | 0 | 0 | 0 | 0 | 0 | 0 | 0 | 0 | 0 | 0 | 0 | 0 | 0
1 | 1 | 0 | 0 | 0 | 0 | 0 | 0 | 1 | 1 | noord | 0 | 0 | 0 | 0 | 0 | 0 | 0 | 0 | 0 | 0 | 0 | 0 | 0 | 0 | 0 | 0
1 | 1 | 0 | 0 | 0 | 0 | 0 | 0 | 1 | 1 | noordwest | 0 | 0 | 0 | 0 | 0 | 0 | 0 | 0 | 0 | 0 | 0 | 0 | 0 | 0 | 0 | 0
1 | 1 | 0 | 0 | 0 | 0 | 0 | 0 | 1 | 1 | west | 0 | 0 | 0 | 0 | 0 | 0 | 0 | 0 | 0 | 0 | 0 | 0 | 0 | 0 | 0 | 0
1 | 1 | 0 | 0 | 0 | 0 | 0 | 0 | 1 | 1 | zuidwest | 0 | 0 | 0 | 0 | 0 | 0 | 0 | 0 | 0 | 0 | 0 | 0 | 0 | 0 | 0 | 0
1 | 1 | 0 | 0 | 0 | 0 | 0 | 0 | 1 | 1 | horizontaal | 0 | 0 | 0 | 0 | 0 | 0 | 0 | 0 | 0 | 0 | 0 | 0 | 0 | 0 | 0 | 0
1 | 1 | 0 | 0 | 0 | 0 | 0 | 0 | 1 | 1 |  | 0 | 0 | 0 | 0 | 0 | 0 | 0 | 0 | 0 | 0 | 0 | 0 | 0 | 0 | 0 | 0
1 | 1 | 0 | 0 | 0 | 0 | 0 | 0 | 1 | 1 | zonwering | 0 | 0 | 0 | 0 | 0 | 0 | 0 | 0 | 0 | 0 | 0 | 0 | 0 | 0 | 0 | 0
1 | 1 | 0 | 0 | 0 | 0 | 0 | 0 | 1 | 1 |  | 0 | 0 | 0 | 0 | 0 | 0 | 0 | 0 | 0 | 0 | 0 | 0 | 0 | 0 | 0 | 0
1 | 1 | 0 | 0 | 0 | 0 | 0 | 0 | 1 | 1 | geen | 0 | 0 | 0 | 0 | 0 | 0 | 0 | 0 | 0 | 0 | 0 | 0 | 0 | 0 | 0 | 0
1 | 1 | 0 | 0 | 0 | 0 | 0 | 0 | 1 | 1 | binnen | 0 | 0 | 0 | 0 | 0 | 0 | 0 | 0 | 0 | 0 | 0 | 0 | 0 | 0 | 0 | 0
1 | 1 | 0 | 0 | 0 | 0 | 0 | 0 | 1 | 1 | zonwerende coating | 0 | 0 | 0 | 0 | 0 | 0 | 0 | 0 | 0 | 0 | 0 | 0 | 0 | 0 | 0 | 0
1 | 1 | 0 | 0 | 0 | 0 | 0 | 0 | 1 | 1 | buiten handbediend | 0 | 0 | 0 | 0 | 0 | 0 | 0 | 0 | 0 | 0 | 0 | 0 | 0 | 0 | 0 | 0
1 | 1 | 0 | 0 | 0 | 0 | 0 | 0 | 1 | 1 | buiten automatisch | 0 | 0 | 0 | 0 | 0 | 0 | 0 | 0 | 0 | 0 | 0 | 0 | 0 | 0 | 0 | 0
1 | 1 | 0 | 0 | 0 | 0 | 0 | 0 | 1 | 1 | kleine overstek | 0 | 0 | 0 | 0 | 0 | 0 | 0 | 0 | 0 | 0 | 0 | 0 | 0 | 0 | 0 | 0
1 | 1 | 0 | 0 | 0 | 0 | 0 | 0 | 1 | 1 | grote overstek | 0 | 0 | 0 | 0 | 0 | 0 | 0 | 0 | 0 | 0 | 0 | 0 | 0 | 0 | 0 | 0
1 | 1 | 0 | 0 | 0 | 0 | 0 | 0 | 1 | 1 |  | 0 | 0 | 0 | 0 | 0 | 0 | 0 | 0 | 0 | 0 | 0 | 0 | 0 | 0 | 0 | 0
1 | 1 | 0 | 0 | 0 | 0 | 0 | 0 | 1 | 1 |  | 0 | 0 | 0 | 0 | 0 | 0 | 0 | 0 | 0 | 0 | 0 | 0 | 0 | 0 | 0 | 0
1 | 1 | 0 | 0 | 0 | 0 | 0 | 0 | 1 | 1 |  | 0 | 0 | 0 | 0 | 0 | 0 | 0 | 0 | 0 | 0 | 0 | 0 | 0 | 0 | 0 | 0
1 | 1 | 0 | 0 | 0 | 0 | 0 | 0 | 1 | 1 |  | 0 | 0 | 0 | 0 | 0 | 0 | 0 | 0 | 0 | 0 | 0 | 0 | 0 | 0 | 0 | 0
1 | 1 | 0 | 0 | 0 | 0 | 0 | 0 | 1 | 1 |  | 0 | 0 | 0 | 0 | 0 | 0 | 0 | 0 | 0 | 0 | 0 | 0 | 0 | 0 | 0 | 0
1 | 1 | 0 | 0 | 0 | 0 | 0 | 0 | 1 | 1 |  | 0 | 0 | 0 | 0 | 0 | 0 | 0 | 0 | 0 | 0 | 0 | 0 | 0 | 0 | 0 | 0
1 | 1 | 0 | 0 | 0 | 0 | 0 | 0 | 1 | 1 |  | 0 | 0 | 0 | 0 | 0 | 0 | 0 | 0 | 0 | 0 | 0 | 0 | 0 | 0 | 0 | 0
1 | 1 | 0 | 0 | 0 | 0 | 0 | 0 | 1 | 1 |  | 0 | 0 | 0 | 0 | 0 | 0 | 0 | 0 | 0 | 0 | 0 | 0 | 0 | 0 | 0 | 0
1 | 1 | 0 | 0 | 0 | 0 | 0 | 0 | 1 | 1 |  | 0 | 0 | 0 | 0 | 0 | 0 | 0 | 0 | 0 | 0 | 0 | 0 | 0 | 0 | 0 | 0
1 | 1 | 0 | 0 | 0 | 0 | 0 | 0 | 1 | 1 |  | 0 | 0 | 0 | 0 | 0 | 0 | 0 | 0 | 0 | 0 | 0 | 0 | 0 | 0 | 0 | 0
1 | 1 | 0 | 0 | 0 | 0 | 0 | 0 | 1 | 1 |  | 0 | 0 | 0 | 0 | 0 | 0 | 0 | 0 | 0 | 0 | 0 | 0 | 0 | 0 | 0 | 0
1 | 1 | 0 | 0 | 0 | 0 | 0 | 0 | 1 | 1 |  | 0 | 0 | 0 | 0 | 0 | 0 | 0 | 0 | 0 | 0 | 0 | 0 | 0 | 0 | 0 | 0
1 | 1 | 0 | 0 | 0 | 0 | 0 | 0 | 1 | 1 |  | 0 | 0 | 0 | 0 | 0 | 0 | 0 | 0 | 0 | 0 | 0 | 0 | 0 | 0 | 0 | 0
1 | 1 | 0 | 0 | 0 | 0 | 0 | 0 | 1 | 1 |  | 0 | 0 | 0 | 0 | 0 | 0 | 0 | 0 | 0 | 0 | 0 | 0 | 0 | 0 | 0 | 0
1 | 1 | 0 | 0 | 0 | 0 | 0 | 0 | 1 | 1 |  | 0 | 0 | 0 | 0 | 0 | 0 | 0 | 0 | 0 | 0 | 0 | 0 | 0 | 0 | 0 | 0
1 | 1 | 0 | 0 | 0 | 0 | 0 | 0 | 1 | 1 |  | 0 | 0 | 0 | 0 | 0 | 0 | 0 | 0 | 0 | 0 | 0 | 0 | 0 | 0 | 0 | 0
1 | 1 | 0 | 0 | 0 | 0 | 0 | 0 | 1 | 1 |  | 0 | 0 | 0 | 0 | 0 | 0 | 0 | 0 | 0 | 0 | 0 | 0 | 0 | 0 | 0 | 0
1 | 1 | 0 | 0 | 0 | 0 | 0 | 0 | 1 | 1 |  | 0 | 0 | 0 | 0 | 0 | 0 | 0 | 0 | 0 | 0 | 0 | 0 | 0 | 0 | 0 | 0
1 | 1 | 0 | 0 | 0 | 0 | 0 | 0 | 1 | 1 |  | 0 | 0 | 0 | 0 | 0 | 0 | 0 | 0 | 0 | 0 | 0 | 0 | 0 | 0 | 0 | 0
1 | 1 | 0 | 0 | 0 | 0 | 0 | 0 | 1 | 1 |  | 0 | 0 | 0 | 0 | 0 | 0 | 0 | 0 | 0 | 0 | 0 | 0 | 0 | 0 | 0 | 0
1 | 1 | 0 | 0 | 0 | 0 | 0 | 0 | 1 | 1 |  | 0 | 0 | 0 | 0 | 0 | 0 | 0 | 0 | 0 | 0 | 0 | 0 | 0 | 0 | 0 | 0
|  | 0 |  | 0 | 0 | 0 | 0 |  |  |  | 0 | 0 | 0 | 0 | 0 | 0 | 0 | 0 | 0 | 0 | 0 | 0 | 0 | 0 | 0 | 0
[13 empty] | fzon feb: 0; fzon jun: 0; fzon okt: 0 |  | 0
| Buitenzonwering | Coating of folie | Grote luifel | Binnenzonwering of geen
Oost | 0% | 0% | 0% | 0%
West | 0% | 0% | 0% | 0%
Zuid, Zuidoost, Zuidwest | 0% | 0% | 0% | 0%
Noord, Noordoost en Noordwest | 0% | 0% | 0% | 0%

## Invoer verwarming en tapwater
Invoer Verwarming
|  |  |  | Warmteopwekking | [5 empty] | distributie | na- regeling |  | afgifte temp.
| Omschrijving |  |  | Opwekker 1 | Nominaal vermogen | aantal | Opwekker 2 | Nominaal vermogen | aantal |  |  | % naregeling
bouwdeel 1 | 0
bouwdeel 2 | 0
bouwdeel 3 | 0
bouwdeel 4 | 0
Besparingsoptie HR107-ketel, naregeling en optimalisatie instellingen
| Warmteopwekking | [5 empty] | distributie | na- regeling | Totaal nieuwe TRV´s* in lokalen | Totaal nieuwe naregelingen in lokalen** | Kosten TRV's |  | Geschatte besparing cv-optimalisatie
| Opwekker 1 | Nominaal vermogen | aantal | Opwekker 2 | Nominaal vermogen | aantal
bouwdeel 1 |  | 0 | 0 |  | 0 | 0 | [6 empty] | 10% |  | Indien reeds naregeling wordt toegepast, maar op minder dan 66% van de afgifte systemen, kan bespaard worden door aanvullende naregelingen toe te passen. Eventueel moeten pompen met debietregeling en/of een by-pass worden toegepast. Deze eventueel aanvullende kosten zijn niet meegenomen.
bouwdeel 2 |  | 0 | 0 |  | 0 | 0 | [6 empty] | 10%
bouwdeel 3 |  | 0 | 0 |  | 0 | 0 | [6 empty] | 10%
bouwdeel 4 |  | 0 | 0 |  | 0 | 0 | [6 empty] | 10%
[7 empty] | Distributie en naregeling altijd invullen indien nieuwe warmte opwekker wordt geselecteerd !!!!! Ook bij geen wijziging |  |  | * Thermostaatkranen
** Bedoeld wordt thermostaat per lokaal i.c.m. smoorklep(pen)
Besparingsoptie warmtepomp
| Type warmtepomp / afgifte systeem |  |  | Voorziet in x% van warmte-behoefte [%] | Kosten (incl. afgifte systeem) (incl. BTW)
bouwdeel 1 |  |  |  |  | 0
bouwdeel 2 |  |  |  |  | 0
bouwdeel 3 |  |  |  |  | 0
bouwdeel 4 |  |  |  |  | 0
|  |  |  | Voorziet in x% van warmte-behoefte [%] | Kosten (incl. afgifte systeem) (incl. BTW)
Pelletketel
bouwdeel 1 |  |  |  |  | 0
bouwdeel 2 |  |  |  |  | 0
bouwdeel 3 |  |  |  |  | 0
bouwdeel 4 |  |  |  |  | 0
Tapwater
| Omschrijving | type |  | distributie
bouwdeel 1 | 0 |  |  |  | Besparende maatregelen m.b.t. tapwater worden niet doorgerekend
bouwdeel 2 | 0
bouwdeel 3 | 0
bouwdeel 4 | 0
In te vullen
Wordt berekend
Default. Kan worden aangepast.

## Invoer Ventilatie
Invoer ventilatie |  |  | * natuurlijke ventilatie wordt automatisch bepaald
Omschrijving | Bouwdeel | Wijze van ventilatie* | Debiet | Eigen invoer (m3/h) | Uitgangspunt label bereken-ing (m3/h) | vloeroppervlak mechanisch geventileerd (m2) | Verse lucht | WTW
|  |  |  | 0 | 0 | [6 empty] | In te vullen
|  |  |  | 0 | 0 | [6 empty] | Wordt berekend
|  |  |  | 0 | 0 | [6 empty] | Default. Kan worden aangepast.
|  |  |  | 0 | 0
|  |  |  | 0 | 0
|  |  |  | 0 | 0
|  |  |  | 0 | 0
Voorbeelden: |  |  |  | 0 | 0
Lokaal type 1 |  |  |  | 0 | 0
Lokaal type 2 |  |  |  | 0 | 0
Lokaal type 3 |  |  |  | 0 | 0
Lokaal type 4 |  |  |  | 0 | 0
* Slechts invoeren bij wijziging (t.b.v. kosten)
Besparingsoptie (Bij een besparingsoptie ook huidige systemen invullen indien deze gehandhaaft blijven) |  |  |  |  | Uitgangspunt label bereken-ing (m3/h) | Vloeroppervlak mechanisch geventileerd (m2)
Omschrijving | Bouwdeel | Wijze van ventilatie | Debiet | Eigen invoer (m3/h) |  |  | verse lucht | WTW | lokalen (ja/nee)* | Aantal lokalen* | Voorstel kosten (euro) | Gehanteerde kosten (euro)
0 |  |  |  | 0 | 0 | 0 |  |  |  | 0 | 0 | 0
0 |  |  |  | 0 | 0 | 0 |  |  |  | 0 | 0 | 0
0 |  |  |  | 0 | 0 | 0 |  |  |  | 0 | 0 | 0
0 |  |  |  | 0 | 0 | 0 |  |  |  | 0 | 0 | 0
0 |  |  |  | 0 | 0 | 0 |  |  |  | 0 | 0 | 0
0 |  |  |  | 0 | 0 | 0 |  |  |  | 0 | 0 | 0
0 |  |  |  | 0 | 0 | 0 |  |  |  | 0 | 0 | 0
Voorbeelden: |  |  |  | 0 | 0 | 0 |  |  |  | 0 | 0 | 0
Lokaal type 1 |  |  |  | 0 | 0 | 0 |  |  |  | 0 | 0 | 0
Lokaal type 2 |  |  |  | 0 | 0 | 0 |  |  |  | 0 | 0 | 0
Lokaal type 3 |  |  |  | 0 | 0 | 0 |  |  |  | 0 | 0 | 0
Lokaal type 4 |  |  |  | 0 | 0 | 0 |  |  |  | 0 | 0 | 0
Indien gebalanceerde ventilatie wordt toegepast in combinatie met natuurlijke toevoer en mechanische afzuiging, twin-coil invullen. Wordt toegepast indien WTW-Unit onvoldoende capaciteit heeft.

## Invoer verlichting
Invoer Verlichting | [8 empty] | Besparingsopties (slechts wijzigingen invoeren) | [5 empty] | Aantal armaturen met daglicht- regeling
Huidige situatie | [11 empty] | Aantal armaturen | Vermogen (watt) | Aantal detectoren
omschrijving | Bouwdeel | Type Ruimte(n) | Lamptype | Daglichtregeling | Afzuiging | Aantal armaturen | Vermogen (watt) | detectie | Lamptype | Daglichtregeling | Detectie
[7 empty] | 0 |  |  |  |  | 0 | 0
[7 empty] | 0 |  |  |  |  | 0 | 0
[7 empty] | 0 |  |  |  |  | 0 | 0
[7 empty] | 0 |  |  |  |  | 0 | 0
[7 empty] | 0 |  |  |  |  | 0 | 0
[7 empty] | 0 |  |  |  |  | 0 | 0
[7 empty] | 0 |  |  |  |  | 0 | 0
[7 empty] | 0 |  |  |  |  | 0 | 0
[7 empty] | 0 |  |  |  |  | 0 | 0
[7 empty] | 0 |  |  |  |  | 0 | 0
[7 empty] | 0 |  |  |  |  | 0 | 0
[7 empty] | 0 |  |  |  |  | 0 | 0
[7 empty] | 0 |  |  |  |  | 0 | 0
[7 empty] | 0 |  |  |  |  | 0 | 0
[7 empty] | 0 |  |  |  |  | 0 | 0
[7 empty] | 0 |  |  |  |  | 0 | 0
[7 empty] | 0 |  |  |  |  | 0 | 0
[7 empty] | 0 |  |  |  |  | 0 | 0
[7 empty] | 0 |  |  |  |  | 0 | 0
[7 empty] | 0 |  |  |  |  | 0 | 0
[7 empty] | 0 |  |  |  |  | 0 | 0 |  |  | In te vullen
[7 empty] | 0 |  |  |  |  | 0 | 0 |  |  | Wordt berekend
[7 empty] | 0 |  |  |  |  | 0 | 0 |  |  | Default. Kan worden aangepast.
[7 empty] | 0 |  |  |  |  | 0 | 0

## Verwerken verlichting (hidden)
Verwerken verlichting | [30 empty] | 0.18 | 0.56 | 0.74
[39 empty] | HF zonder daglichtregeling | [7 empty] | daglichtregeling | [7 empty] | aanwezigheid na besparingsopties | [7 empty] | aanwezigheid en huidige situatie
Huidige situatie | [15 empty] | Qvl |  |  |  | Qi,vl | [18 empty] | Qvl |  |  |  | Qi,vl |  |  |  | Qvl |  |  |  | Qi,vl |  |  |  | Qvl |  |  |  | Qi,vl |  |  |  | Qvl |  |  |  | kosten |  |  | subsidie | [5 empty] | aantal
omschrijving | bouwdeel | ruimtetype | lamptype | daglichtregeling | afzuiging | aantal | vermogen type | vermogen | detectie | freg;dagl | freg;kunstl | fvl | faanw | Ag zone | Qvl | bouwdeel 1 | bouwdeel 2 | bouwdeel 3 | bouwdeel 4 | bouwdeel 1 | bouwdeel 2 | bouwdeel 3 | bouwdeel 4 | lamptype | daglichtregeling | afzuiging | aantal | vermogen type | vermogen | detectie | aantal detectoren | aantal daglichtregelingen | freg;dagl | freg;kunstl | fvl | faanw | Ag zone | Qvl/Ag/faanw | bouwdeel 1 | bouwdeel 2 | bouwdeel 3 | bouwdeel 4 | bouwdeel 1 | bouwdeel 2 | bouwdeel 3 | bouwdeel 4 | bouwdeel 1 | bouwdeel 2 | bouwdeel 3 | bouwdeel 4 | bouwdeel 1 | bouwdeel 2 | bouwdeel 3 | bouwdeel 4 | bouwdeel 1 | bouwdeel 2 | bouwdeel 3 | bouwdeel 4 | bouwdeel 1 | bouwdeel 2 | bouwdeel 3 | bouwdeel 4 | bouwdeel 1 | bouwdeel 2 | bouwdeel 3 | bouwdeel 4 | armaturen | daglichtregeling | aanwezigheiddetectie | armaturen | daglichtregeling | aanwezigheiddetectie | kosten armatuur (meerprijs) | type | aantal conv | lokalen | overig
0 | 1 | 1 | 1 | 1 | 1 | 0 | 0 | 0 | 1 | 0 | 0 | 1 | 1 | 0 | 0 | 0 | 0 | 0 | 0 | 0 | 0 | 0 | 0 | 1 | 1 | 1 | 0 | 0 | 0 | 1 | 0 | 0 | 0 | 0 | 1 | 1 | 0 | 0 | 0 | 0 | 0 | 0 | 0 | 0 | 0 | 0 | 0 | 0 | 0 | 0 | 0 | 0 | 0 | 0 | 0 | 0 | 0 | 0 | 0 | 0 | 0 | 0 | 0 | 0 | 0 | 0 | 0 | 0 | 0 | 0 | 0 | 0 | 0 | 0 | 0 | 0 | 0
0 | 1 | 1 | 1 | 1 | 1 | 0 | 0 | 0 | 1 | 0 | 0 | 1 | 1 | 0 | 0 | 0 | 0 | 0 | 0 | 0 | 0 | 0 | 0 | 1 | 1 | 1 | 0 | 0 | 0 | 1 | 0 | 0 | 0 | 0 | 1 | 1 | 0 | 0 | 0 | 0 | 0 | 0 | 0 | 0 | 0 | 0 | 0 | 0 | 0 | 0 | 0 | 0 | 0 | 0 | 0 | 0 | 0 | 0 | 0 | 0 | 0 | 0 | 0 | 0 | 0 | 0 | 0 | 0 | 0 | 0 | 0 | 0 | 0 | 0 | 0 | 0 | 0
0 | 1 | 1 | 1 | 1 | 1 | 0 | 0 | 0 | 1 | 0 | 0 | 1 | 1 | 0 | 0 | 0 | 0 | 0 | 0 | 0 | 0 | 0 | 0 | 1 | 1 | 1 | 0 | 0 | 0 | 1 | 0 | 0 | 0 | 0 | 1 | 1 | 0 | 0 | 0 | 0 | 0 | 0 | 0 | 0 | 0 | 0 | 0 | 0 | 0 | 0 | 0 | 0 | 0 | 0 | 0 | 0 | 0 | 0 | 0 | 0 | 0 | 0 | 0 | 0 | 0 | 0 | 0 | 0 | 0 | 0 | 0 | 0 | 0 | 0 | 0 | 0 | 0
0 | 1 | 1 | 1 | 1 | 1 | 0 | 0 | 0 | 1 | 0 | 0 | 1 | 1 | 0 | 0 | 0 | 0 | 0 | 0 | 0 | 0 | 0 | 0 | 1 | 1 | 1 | 0 | 0 | 0 | 1 | 0 | 0 | 0 | 0 | 1 | 1 | 0 | 0 | 0 | 0 | 0 | 0 | 0 | 0 | 0 | 0 | 0 | 0 | 0 | 0 | 0 | 0 | 0 | 0 | 0 | 0 | 0 | 0 | 0 | 0 | 0 | 0 | 0 | 0 | 0 | 0 | 0 | 0 | 0 | 0 | 0 | 0 | 0 | 0 | 0 | 0 | 0
0 | 1 | 1 | 1 | 1 | 1 | 0 | 0 | 0 | 1 | 0 | 0 | 1 | 1 | 0 | 0 | 0 | 0 | 0 | 0 | 0 | 0 | 0 | 0 | 1 | 1 | 1 | 0 | 0 | 0 | 1 | 0 | 0 | 0 | 0 | 1 | 1 | 0 | 0 | 0 | 0 | 0 | 0 | 0 | 0 | 0 | 0 | 0 | 0 | 0 | 0 | 0 | 0 | 0 | 0 | 0 | 0 | 0 | 0 | 0 | 0 | 0 | 0 | 0 | 0 | 0 | 0 | 0 | 0 | 0 | 0 | 0 | 0 | 0 | 0 | 0 | 0 | 0
0 | 1 | 1 | 1 | 1 | 1 | 0 | 0 | 0 | 1 | 0 | 0 | 1 | 1 | 0 | 0 | 0 | 0 | 0 | 0 | 0 | 0 | 0 | 0 | 1 | 1 | 1 | 0 | 0 | 0 | 1 | 0 | 0 | 0 | 0 | 1 | 1 | 0 | 0 | 0 | 0 | 0 | 0 | 0 | 0 | 0 | 0 | 0 | 0 | 0 | 0 | 0 | 0 | 0 | 0 | 0 | 0 | 0 | 0 | 0 | 0 | 0 | 0 | 0 | 0 | 0 | 0 | 0 | 0 | 0 | 0 | 0 | 0 | 0 | 0 | 0 | 0 | 0
0 | 1 | 1 | 1 | 1 | 1 | 0 | 0 | 0 | 1 | 0 | 0 | 1 | 1 | 0 | 0 | 0 | 0 | 0 | 0 | 0 | 0 | 0 | 0 | 1 | 1 | 1 | 0 | 0 | 0 | 1 | 0 | 0 | 0 | 0 | 1 | 1 | 0 | 0 | 0 | 0 | 0 | 0 | 0 | 0 | 0 | 0 | 0 | 0 | 0 | 0 | 0 | 0 | 0 | 0 | 0 | 0 | 0 | 0 | 0 | 0 | 0 | 0 | 0 | 0 | 0 | 0 | 0 | 0 | 0 | 0 | 0 | 0 | 0 | 0 | 0 | 0 | 0
0 | 1 | 1 | 1 | 1 | 1 | 0 | 0 | 0 | 1 | 0 | 0 | 1 | 1 | 0 | 0 | 0 | 0 | 0 | 0 | 0 | 0 | 0 | 0 | 1 | 1 | 1 | 0 | 0 | 0 | 1 | 0 | 0 | 0 | 0 | 1 | 1 | 0 | 0 | 0 | 0 | 0 | 0 | 0 | 0 | 0 | 0 | 0 | 0 | 0 | 0 | 0 | 0 | 0 | 0 | 0 | 0 | 0 | 0 | 0 | 0 | 0 | 0 | 0 | 0 | 0 | 0 | 0 | 0 | 0 | 0 | 0 | 0 | 0 | 0 | 0 | 0 | 0
0 | 1 | 1 | 1 | 1 | 1 | 0 | 0 | 0 | 1 | 0 | 0 | 1 | 1 | 0 | 0 | 0 | 0 | 0 | 0 | 0 | 0 | 0 | 0 | 1 | 1 | 1 | 0 | 0 | 0 | 1 | 0 | 0 | 0 | 0 | 1 | 1 | 0 | 0 | 0 | 0 | 0 | 0 | 0 | 0 | 0 | 0 | 0 | 0 | 0 | 0 | 0 | 0 | 0 | 0 | 0 | 0 | 0 | 0 | 0 | 0 | 0 | 0 | 0 | 0 | 0 | 0 | 0 | 0 | 0 | 0 | 0 | 0 | 0 | 0 | 0 | 0 | 0
0 | 1 | 1 | 1 | 1 | 1 | 0 | 0 | 0 | 1 | 0 | 0 | 1 | 1 | 0 | 0 | 0 | 0 | 0 | 0 | 0 | 0 | 0 | 0 | 1 | 1 | 1 | 0 | 0 | 0 | 1 | 0 | 0 | 0 | 0 | 1 | 1 | 0 | 0 | 0 | 0 | 0 | 0 | 0 | 0 | 0 | 0 | 0 | 0 | 0 | 0 | 0 | 0 | 0 | 0 | 0 | 0 | 0 | 0 | 0 | 0 | 0 | 0 | 0 | 0 | 0 | 0 | 0 | 0 | 0 | 0 | 0 | 0 | 0 | 0 | 0 | 0 | 0
0 | 1 | 1 | 1 | 1 | 1 | 0 | 0 | 0 | 1 | 0 | 0 | 1 | 1 | 0 | 0 | 0 | 0 | 0 | 0 | 0 | 0 | 0 | 0 | 1 | 1 | 1 | 0 | 0 | 0 | 1 | 0 | 0 | 0 | 0 | 1 | 1 | 0 | 0 | 0 | 0 | 0 | 0 | 0 | 0 | 0 | 0 | 0 | 0 | 0 | 0 | 0 | 0 | 0 | 0 | 0 | 0 | 0 | 0 | 0 | 0 | 0 | 0 | 0 | 0 | 0 | 0 | 0 | 0 | 0 | 0 | 0 | 0 | 0 | 0 | 0 | 0 | 0
0 | 1 | 1 | 1 | 1 | 1 | 0 | 0 | 0 | 1 | 0 | 0 | 1 | 1 | 0 | 0 | 0 | 0 | 0 | 0 | 0 | 0 | 0 | 0 | 1 | 1 | 1 | 0 | 0 | 0 | 1 | 0 | 0 | 0 | 0 | 1 | 1 | 0 | 0 | 0 | 0 | 0 | 0 | 0 | 0 | 0 | 0 | 0 | 0 | 0 | 0 | 0 | 0 | 0 | 0 | 0 | 0 | 0 | 0 | 0 | 0 | 0 | 0 | 0 | 0 | 0 | 0 | 0 | 0 | 0 | 0 | 0 | 0 | 0 | 0 | 0 | 0 | 0
0 | 1 | 1 | 1 | 1 | 1 | 0 | 0 | 0 | 1 | 0 | 0 | 1 | 1 | 0 | 0 | 0 | 0 | 0 | 0 | 0 | 0 | 0 | 0 | 1 | 1 | 1 | 0 | 0 | 0 | 1 | 0 | 0 | 0 | 0 | 1 | 1 | 0 | 0 | 0 | 0 | 0 | 0 | 0 | 0 | 0 | 0 | 0 | 0 | 0 | 0 | 0 | 0 | 0 | 0 | 0 | 0 | 0 | 0 | 0 | 0 | 0 | 0 | 0 | 0 | 0 | 0 | 0 | 0 | 0 | 0 | 0 | 0 | 0 | 0 | 0 | 0 | 0
0 | 1 | 1 | 1 | 1 | 1 | 0 | 0 | 0 | 1 | 0 | 0 | 1 | 1 | 0 | 0 | 0 | 0 | 0 | 0 | 0 | 0 | 0 | 0 | 1 | 1 | 1 | 0 | 0 | 0 | 1 | 0 | 0 | 0 | 0 | 1 | 1 | 0 | 0 | 0 | 0 | 0 | 0 | 0 | 0 | 0 | 0 | 0 | 0 | 0 | 0 | 0 | 0 | 0 | 0 | 0 | 0 | 0 | 0 | 0 | 0 | 0 | 0 | 0 | 0 | 0 | 0 | 0 | 0 | 0 | 0 | 0 | 0 | 0 | 0 | 0 | 0 | 0
0 | 1 | 1 | 1 | 1 | 1 | 0 | 0 | 0 | 1 | 0 | 0 | 1 | 1 | 0 | 0 | 0 | 0 | 0 | 0 | 0 | 0 | 0 | 0 | 1 | 1 | 1 | 0 | 0 | 0 | 1 | 0 | 0 | 0 | 0 | 1 | 1 | 0 | 0 | 0 | 0 | 0 | 0 | 0 | 0 | 0 | 0 | 0 | 0 | 0 | 0 | 0 | 0 | 0 | 0 | 0 | 0 | 0 | 0 | 0 | 0 | 0 | 0 | 0 | 0 | 0 | 0 | 0 | 0 | 0 | 0 | 0 | 0 | 0 | 0 | 0 | 0 | 0
0 | 1 | 1 | 1 | 1 | 1 | 0 | 0 | 0 | 1 | 0 | 0 | 1 | 1 | 0 | 0 | 0 | 0 | 0 | 0 | 0 | 0 | 0 | 0 | 1 | 1 | 1 | 0 | 0 | 0 | 1 | 0 | 0 | 0 | 0 | 1 | 1 | 0 | 0 | 0 | 0 | 0 | 0 | 0 | 0 | 0 | 0 | 0 | 0 | 0 | 0 | 0 | 0 | 0 | 0 | 0 | 0 | 0 | 0 | 0 | 0 | 0 | 0 | 0 | 0 | 0 | 0 | 0 | 0 | 0 | 0 | 0 | 0 | 0 | 0 | 0 | 0 | 0
0 | 1 | 1 | 1 | 1 | 1 | 0 | 0 | 0 | 1 | 0 | 0 | 1 | 1 | 0 | 0 | 0 | 0 | 0 | 0 | 0 | 0 | 0 | 0 | 1 | 1 | 1 | 0 | 0 | 0 | 1 | 0 | 0 | 0 | 0 | 1 | 1 | 0 | 0 | 0 | 0 | 0 | 0 | 0 | 0 | 0 | 0 | 0 | 0 | 0 | 0 | 0 | 0 | 0 | 0 | 0 | 0 | 0 | 0 | 0 | 0 | 0 | 0 | 0 | 0 | 0 | 0 | 0 | 0 | 0 | 0 | 0 | 0 | 0 | 0 | 0 | 0 | 0
0 | 1 | 1 | 1 | 1 | 1 | 0 | 0 | 0 | 1 | 0 | 0 | 1 | 1 | 0 | 0 | 0 | 0 | 0 | 0 | 0 | 0 | 0 | 0 | 1 | 1 | 1 | 0 | 0 | 0 | 1 | 0 | 0 | 0 | 0 | 1 | 1 | 0 | 0 | 0 | 0 | 0 | 0 | 0 | 0 | 0 | 0 | 0 | 0 | 0 | 0 | 0 | 0 | 0 | 0 | 0 | 0 | 0 | 0 | 0 | 0 | 0 | 0 | 0 | 0 | 0 | 0 | 0 | 0 | 0 | 0 | 0 | 0 | 0 | 0 | 0 | 0 | 0
0 | 1 | 1 | 1 | 1 | 1 | 0 | 0 | 0 | 1 | 0 | 0 | 1 | 1 | 0 | 0 | 0 | 0 | 0 | 0 | 0 | 0 | 0 | 0 | 1 | 1 | 1 | 0 | 0 | 0 | 1 | 0 | 0 | 0 | 0 | 1 | 1 | 0 | 0 | 0 | 0 | 0 | 0 | 0 | 0 | 0 | 0 | 0 | 0 | 0 | 0 | 0 | 0 | 0 | 0 | 0 | 0 | 0 | 0 | 0 | 0 | 0 | 0 | 0 | 0 | 0 | 0 | 0 | 0 | 0 | 0 | 0 | 0 | 0 | 0 | 0 | 0 | 0
0 | 1 | 1 | 1 | 1 | 1 | 0 | 0 | 0 | 1 | 0 | 0 | 1 | 1 | 0 | 0 | 0 | 0 | 0 | 0 | 0 | 0 | 0 | 0 | 1 | 1 | 1 | 0 | 0 | 0 | 1 | 0 | 0 | 0 | 0 | 1 | 1 | 0 | 0 | 0 | 0 | 0 | 0 | 0 | 0 | 0 | 0 | 0 | 0 | 0 | 0 | 0 | 0 | 0 | 0 | 0 | 0 | 0 | 0 | 0 | 0 | 0 | 0 | 0 | 0 | 0 | 0 | 0 | 0 | 0 | 0 | 0 | 0 | 0 | 0 | 0 | 0 | 0
0 | 1 | 1 | 1 | 1 | 1 | 0 | 0 | 0 | 1 | 0 | 0 | 1 | 1 | 0 | 0 | 0 | 0 | 0 | 0 | 0 | 0 | 0 | 0 | 1 | 1 | 1 | 0 | 0 | 0 | 1 | 0 | 0 | 0 | 0 | 1 | 1 | 0 | 0 | 0 | 0 | 0 | 0 | 0 | 0 | 0 | 0 | 0 | 0 | 0 | 0 | 0 | 0 | 0 | 0 | 0 | 0 | 0 | 0 | 0 | 0 | 0 | 0 | 0 | 0 | 0 | 0 | 0 | 0 | 0 | 0 | 0 | 0 | 0 | 0 | 0 | 0 | 0
0 | 1 | 1 | 1 | 1 | 1 | 0 | 0 | 0 | 1 | 0 | 0 | 1 | 1 | 0 | 0 | 0 | 0 | 0 | 0 | 0 | 0 | 0 | 0 | 1 | 1 | 1 | 0 | 0 | 0 | 1 | 0 | 0 | 0 | 0 | 1 | 1 | 0 | 0 | 0 | 0 | 0 | 0 | 0 | 0 | 0 | 0 | 0 | 0 | 0 | 0 | 0 | 0 | 0 | 0 | 0 | 0 | 0 | 0 | 0 | 0 | 0 | 0 | 0 | 0 | 0 | 0 | 0 | 0 | 0 | 0 | 0 | 0 | 0 | 0 | 0 | 0 | 0
0 | 1 | 1 | 1 | 1 | 1 | 0 | 0 | 0 | 1 | 0 | 0 | 1 | 1 | 0 | 0 | 0 | 0 | 0 | 0 | 0 | 0 | 0 | 0 | 1 | 1 | 1 | 0 | 0 | 0 | 1 | 0 | 0 | 0 | 0 | 1 | 1 | 0 | 0 | 0 | 0 | 0 | 0 | 0 | 0 | 0 | 0 | 0 | 0 | 0 | 0 | 0 | 0 | 0 | 0 | 0 | 0 | 0 | 0 | 0 | 0 | 0 | 0 | 0 | 0 | 0 | 0 | 0 | 0 | 0 | 0 | 0 | 0 | 0 | 0 | 0 | 0 | 0
0 | 1 | 1 | 1 | 1 | 1 | 0 | 0 | 0 | 1 | 0 | 0 | 1 | 1 | 0 | 0 | 0 | 0 | 0 | 0 | 0 | 0 | 0 | 0 | 1 | 1 | 1 | 0 | 0 | 0 | 1 | 0 | 0 | 0 | 0 | 1 | 1 | 0 | 0 | 0 | 0 | 0 | 0 | 0 | 0 | 0 | 0 | 0 | 0 | 0 | 0 | 0 | 0 | 0 | 0 | 0 | 0 | 0 | 0 | 0 | 0 | 0 | 0 | 0 | 0 | 0 | 0 | 0 | 0 | 0 | 0 | 0 | 0 | 0 |  |  | 0 | 0
[16 empty] | 0 | 0 | 0 | 0 | 0 | 0 | 0 | 0 | [15 empty] | 0 | 0 | 0 | 0 | 0 | 0 | 0 | 0 | 0 | 0 | 0 | 0 | 0 | 0 | 0 | 0 | 0 | 0 | 0 | 0 | 0 | 0 | 0 | 0 | 0 | 0 | 0 | 0
|  | freg;dagl | freg;kunstl |  | Type | vermogen | aanwezigheid |  | daglichtregeling | afzuiging
| lokalen | 0.8 | 0.95 | conv | conv 2 x 58 watt | 130 | nee |  | nee | nee
| gang | 1 | 1 | conv | conv 1 x 58 watt | 65 | ja |  | ja | ja
| kantoor | 0.9 | 0.9 | conv | conv 2 x 36 watt | 88
| overig | 0.9 | 0.9 | conv | conv 1 x 36 watt | 44
| totaal bouwdeel | 0.85 | 0.95 | hf | HF 2 x 58 watt | 113 | [7 empty] | 0.8
|  |  |  | hf | HF 1 x 58 watt | 56
|  |  |  | hf | HF 2 x 36 watt | 74
|  |  |  | hf | HF 1 x 36 watt | 38
|  |  |  | conv | conv 4 x 18 watt | 106
|  |  |  | conv | conv 2 x 18 watt | 53
|  |  |  | conv | conv 1 x 18 watt | 26.5
|  |  |  | hf | HF 4 x 18 watt | 74
|  |  |  | hf | HF 2 x 18 watt | 39
|  |  |  | hf | HF 1 x 18 watt | 21
|  |  |  | conv | conv overig | invullen
|  |  |  | hf | HF overig | invullen
|  |  |  | pl | PL ± 18 watt | 22
|  |  |  | pl | PL ± 13 watt | 16
|  |  |  | pl | PL ± 7 watt | 11
|  |  |  | hl/gl | HL/GL ± 100 watt | 100
|  |  |  | hl/gl | HL/GL ± 65 watt | 65
|  |  |  | hl/gl | HL/GL ± 45 watt | 45
[5 empty] | Lokalen |  |  |  | kantoren |  |  |  | gangen |  |  |  | Overig
|  | ruimtetype | lamptype | aantal | conventioneel | HF | PL | gloeilampen | conventioneel | HF | PL | gloeilampen | conventioneel | HF | PL | gloeilampen | conventioneel | HF | PL | gloeilampen
|  | 1 | 1 | 0 | 0 | 0 | 0 | 0 | 0 | 0 | 0 | 0 | 0 | 0 | 0 | 0 | 0 | 0 | 0 | 0
|  | 1 | 1 | 0 | 0 | 0 | 0 | 0 | 0 | 0 | 0 | 0 | 0 | 0 | 0 | 0 | 0 | 0 | 0 | 0
|  | 1 | 1 | 0 | 0 | 0 | 0 | 0 | 0 | 0 | 0 | 0 | 0 | 0 | 0 | 0 | 0 | 0 | 0 | 0
|  | 1 | 1 | 0 | 0 | 0 | 0 | 0 | 0 | 0 | 0 | 0 | 0 | 0 | 0 | 0 | 0 | 0 | 0 | 0
|  | 1 | 1 | 0 | 0 | 0 | 0 | 0 | 0 | 0 | 0 | 0 | 0 | 0 | 0 | 0 | 0 | 0 | 0 | 0
|  | 1 | 1 | 0 | 0 | 0 | 0 | 0 | 0 | 0 | 0 | 0 | 0 | 0 | 0 | 0 | 0 | 0 | 0 | 0
|  | 1 | 1 | 0 | 0 | 0 | 0 | 0 | 0 | 0 | 0 | 0 | 0 | 0 | 0 | 0 | 0 | 0 | 0 | 0
|  | 1 | 1 | 0 | 0 | 0 | 0 | 0 | 0 | 0 | 0 | 0 | 0 | 0 | 0 | 0 | 0 | 0 | 0 | 0
|  | 1 | 1 | 0 | 0 | 0 | 0 | 0 | 0 | 0 | 0 | 0 | 0 | 0 | 0 | 0 | 0 | 0 | 0 | 0
|  | 1 | 1 | 0 | 0 | 0 | 0 | 0 | 0 | 0 | 0 | 0 | 0 | 0 | 0 | 0 | 0 | 0 | 0 | 0
|  | 1 | 1 | 0 | 0 | 0 | 0 | 0 | 0 | 0 | 0 | 0 | 0 | 0 | 0 | 0 | 0 | 0 | 0 | 0
|  | 1 | 1 | 0 | 0 | 0 | 0 | 0 | 0 | 0 | 0 | 0 | 0 | 0 | 0 | 0 | 0 | 0 | 0 | 0
|  | 1 | 1 | 0 | 0 | 0 | 0 | 0 | 0 | 0 | 0 | 0 | 0 | 0 | 0 | 0 | 0 | 0 | 0 | 0
|  | 1 | 1 | 0 | 0 | 0 | 0 | 0 | 0 | 0 | 0 | 0 | 0 | 0 | 0 | 0 | 0 | 0 | 0 | 0
|  | 1 | 1 | 0 | 0 | 0 | 0 | 0 | 0 | 0 | 0 | 0 | 0 | 0 | 0 | 0 | 0 | 0 | 0 | 0
|  | 1 | 1 | 0 | 0 | 0 | 0 | 0 | 0 | 0 | 0 | 0 | 0 | 0 | 0 | 0 | 0 | 0 | 0 | 0
|  | 1 | 1 | 0 | 0 | 0 | 0 | 0 | 0 | 0 | 0 | 0 | 0 | 0 | 0 | 0 | 0 | 0 | 0 | 0
|  | 1 | 1 | 0 | 0 | 0 | 0 | 0 | 0 | 0 | 0 | 0 | 0 | 0 | 0 | 0 | 0 | 0 | 0 | 0
|  | 1 | 1 | 0 | 0 | 0 | 0 | 0 | 0 | 0 | 0 | 0 | 0 | 0 | 0 | 0 | 0 | 0 | 0 | 0
|  | 1 | 1 | 0 | 0 | 0 | 0 | 0 | 0 | 0 | 0 | 0 | 0 | 0 | 0 | 0 | 0 | 0 | 0 | 0
|  | 1 | 1 | 0 | 0 | 0 | 0 | 0 | 0 | 0 | 0 | 0 | 0 | 0 | 0 | 0 | 0 | 0 | 0 | 0
|  | 1 | 1 | 0 | 0 | 0 | 0 | 0 | 0 | 0 | 0 | 0 | 0 | 0 | 0 | 0 | 0 | 0 | 0 | 0
|  | 1 | 1 | 0 | 0 | 0 | 0 | 0 | 0 | 0 | 0 | 0 | 0 | 0 | 0 | 0 | 0 | 0 | 0 | 0
|  | 1 | 1 | 0 | 0 | 0 | 0 | 0 | 0 | 0 | 0 | 0 | 0 | 0 | 0 | 0 | 0 | 0 | 0 | 0
[5 empty] | 0 | 0 | 0 | 0 | 0 | 0 | 0 | 0 | 0 | 0 | 0 | 0 | 0 | 0 | 0 | 0
Locatie | Type lamp | Aantal armaturen | Opgesteld vermogen
Lokalen | Conventioneel TL | 0 | 0
| Hoogfrequent TL (energiezuinig) | 0 | Watt/m2
| spaarlampen | 0
| Gloeilampen of halogeen verlichting | 0
Kantoren | Conventioneel TL | 0
| Hoogfrequent TL (energiezuinig) | 0
| spaarlampen | 0
| Gloeilampen of halogeen verlichting | 0
Gangen | Conventioneel TL | 0
| Hoogfrequent TL (energiezuinig) | 0
| spaarlampen | 0
| Gloeilampen of halogeen verlichting | 0
Overig | Conventioneel TL | 0
| Hoogfrequent TL (energiezuinig) | 0
| spaarlampen | 0
| Gloeilampen of halogeen verlichting | 0

## Invoer Lokaal Type 1
Lokaal type 1 | Huidige situatie | [6 empty] | Verbeteringsoptie | Kosten | Aanbevolen nieuwe situatie
Aantal personen per lokaal | 30 | Advies 30, omdat lokaal gemiddeld voor 30 is ingericht
wijze van ventilatie
warmteterugwinning |  |  | * Bij klepraam speelt hoogte geen rol | [7 empty] | * Bestaande natuurlijke voorzieningen
maatregel ter voorkoming tocht |  |  | Er wordt gerekend met standaard uitval. |  |  |  |  | geen | Low-budget |  | niet opnieuw invullen
Reguliere natuurlijke ventilatie |  | b (cm) | h* (cm) | gevel | Aantal |  |  | Aanvullende natuurlijke voorziening |  | Aanvullende* natuurlijke voorzieningen | b (cm) | h (cm) | gevel | Aantal
voorzieningen > 1,8 meter (type 1) | [8 empty] | 0
voorzieningen > 1,8 meter (type 2)
voorzieningen > 1,8 meter (type 3)
voorzieningen > 1,8 meter (type 4) | [14 empty] | 500 m3/h minimum
voorzieningen > 1,8 meter (type 5) | [5 empty] | 0 | m3/h | [7 empty] | 0 | m3/h
Spuivoorzieningen |  | b (cm) | h (cm) | gevel | Aantal |  |  | Aanvullende spui voorzieningen |  | Aanvullende spui voorzieningen | b (cm) | h (cm) | gevel | Aantal
voorzieningen < 1,8 meter (type 1) | [8 empty] | 0
voorzieningen < 1,8 meter (type 2) | [14 empty] | 4000 m3/h minimum
voorzieningen < 1,8 meter (type 3) | [5 empty] | 0 | m3/h | Aanvullende mechanische voorzieningen | [6 empty] | 0 | m3/h
Mechanisch ventilatie | [7 empty] | Afzuiging Klasse C | n.v.t.
debiet | [7 empty] | Gebalanceerd + afzuiging Klasse C | n.v.t.
debiet (m3/h) | 1000 | [6 empty] | Gebalanceerd Klasse C | n.v.t. |  | debiet (m3/h)
Verwarming |  | Aantal radiatoren | [5 empty] | Gebalanceerd Klasse B | n.v.t.
wijze van naregeling |  |  | met TRV* |  | zonder TRV |  |  | Gebalanceerd Klasse A | n.v.t.
Externe warmtekast |  | Lengte glas (indien geen of coating zuid) | [5 empty] | Therm.kranen alle radiatoren. Controle! | 0
zonwering |  |  |  |  | meter** |  |  | Buitenzonwering | 0
orientatie van lokalen
dakvorm en dakisolatie |  |  |  | * Thermostaatkranen |  |  |  | geen | zie E*
actieve koeling |  |  |  | ** Slechts van toepassing indien |  |  |  | Koeling | 3500
Koude straling |  |  |  | zonwering geadviseerd wordt.
glassoort | [8 empty] | zie E*
| Huidig Label | [9 empty] | Label na doorvoeren adviesmaatregelen
thermisch binnenklimaat zomer | C | [6 empty] | * Zie energiebesparende maatregelen |  | Thermisch binnenklimaat zomer | D
thermisch binnenklimaat winter | B | [8 empty] | Thermisch binnenklimaat winter | D
luchtverversing | B | [8 empty] | Luchtverversing | D

## Invoer Lokaal Type 2
Lokaal type 2 | Huidige situatie | [6 empty] | Verbeteringsoptie | Kosten | Aanbevolen nieuwe situatie
Aantal personen per lokaal | 30 | Advies 30, omdat lokaal gemiddeld voor 30 is ingericht
wijze van ventilatie
warmteterugwinning | [10 empty] | * Bestaande natuurlijke voorzieningen
maatregel ter voorkoming tocht | [7 empty] | geen | Low-budget |  | niet opnieuw invullen
Reguliere natuurlijke ventilatie |  | b (cm) | h (cm) | gevel | Aantal |  |  | Aanvullende natuurlijke voorziening |  | Aanvullende natuurlijke voorzieningen | b (cm) | h (cm) | Gevel | Aantal
voorzieningen > 1,8 meter (type 1) | [8 empty] | 0
voorzieningen > 1,8 meter (type 2)
voorzieningen > 1,8 meter (type 3)
voorzieningen > 1,8 meter (type 4) | [14 empty] | 550 m3/h minimum
voorzieningen > 1,8 meter (type 5) | [5 empty] | 0 | m3/h | [7 empty] | 0 | m3/h
Spuivoorzieningen |  | b (cm) | h (cm) | gevel | Aantal |  |  | Aanvullende spui voorzieningen |  | Aanvullende spui voorzieningen | b (cm) | h (cm) | gevel | Aantal
voorzieningen < 1,8 meter (type 1) | [8 empty] | 0
voorzieningen < 1,8 meter (type 2) | [14 empty] | 4000 m3/h minimum
voorzieningen < 1,8 meter (type 3) | [5 empty] | 0 | m3/h | Aanvullende mechanische voorzieningen | [6 empty] | 0 | m3/h
Mechanisch ventilatie | [7 empty] | Afzuiging Klasse C | 3000
debiet | [7 empty] | Gebalanceerd + afzuiging Klasse C | 10000
debiet (m3/h) | [7 empty] | Gebalanceerd Klasse C | 9000 |  | debiet (m3/h)
Verwarming |  | Aantal radiatoren | [5 empty] | Gebalanceerd Klasse B | 10000
wijze van naregeling |  |  | met TRV* |  | zonder TRV |  |  | Gebalanceerd Klasse A | 12000
Externe warmtekast |  | Lengte glas (indien geen of coating zuid) | [5 empty] | Therm.kranen alle radiatoren. Controle! | 0
zonwering |  |  |  |  | meter** |  |  | Buitenzonwering | 0
orientatie van lokalen
dakvorm en dakisolatie |  |  |  | * Thermostaatkranen |  |  |  | geen | zie E*
actieve koeling |  |  |  | ** Slechts van toepassing indien |  |  |  | Koeling | 3500
Koude straling |  |  |  | zonwering geadviseerd wordt.
glassoort | [8 empty] | zie E*
| Huidig Label | [9 empty] | Label na doorvoeren adviesmaatregelen
thermisch binnenklimaat zomer | D | [6 empty] | * Zie energiebesparende maatregelen |  | Thermisch binnenklimaat zomer | D
thermisch binnenklimaat winter | D | [8 empty] | Thermisch binnenklimaat winter | D
luchtverversing | D | [8 empty] | Luchtverversing | D

## Invoer Lokaal Type 3
Lokaal type 3 | Huidige situatie | [6 empty] | Verbeteringsoptie | Kosten | Aanbevolen nieuwe situatie
Aantal personen per lokaal | 30 | Advies 30, omdat lokaal gemiddeld voor 30 is ingericht
wijze van ventilatie
warmteterugwinning | [10 empty] | * Bestaande natuurlijke voorzieningen
maatregel ter voorkoming tocht | [7 empty] | geen | Low-budget |  | niet opnieuw invullen
Reguliere natuurlijke ventilatie |  | b (cm) | h (cm) | Gevel | Aantal |  |  | Aanvullende natuurlijke voorziening |  | Aanvulllende natuurlijke voorzieningen | b (cm) | h (cm) | Gevel | Aantal
voorzieningen > 1,8 meter (type 1) | [8 empty] | 0
voorzieningen > 1,8 meter (type 2)
voorzieningen > 1,8 meter (type 3)
voorzieningen > 1,8 meter (type 4) | [14 empty] | 550 m3/h minimum
voorzieningen > 1,8 meter (type 5) | [5 empty] | 0 | m3/h | [7 empty] | 0 | m3/h | 0
Spuivoorzieningen |  | b (cm) | h (cm) | gevel | Aantal |  |  | Aanvullende spui voorzieningen |  | Aanvullende spui voorzieningen | b (cm) | h (cm) | gevel | Aantal
voorzieningen < 1,8 meter (type 1) | [8 empty] | 0
voorzieningen < 1,8 meter (type 2) | [14 empty] | 4000 m3/h minimum
voorzieningen < 1,8 meter (type 3) | [5 empty] | 0 | m3/h | Aanvullende mechanische voorzieningen | [6 empty] | 0 | m3/h
Mechanisch ventilatie | [7 empty] | Afzuiging Klasse C | 3000
debiet | [7 empty] | Gebalanceerd + afzuiging Klasse C | 10000
debiet (m3/h) | [7 empty] | Gebalanceerd Klasse C | 9000 |  | debiet (m3/h)
Verwarming |  | Aantal radiatoren | [5 empty] | Gebalanceerd Klasse B | 10000
wijze van naregeling |  |  | met TRV |  | zonder TRV |  |  | Gebalanceerd Klasse A | 12000
Externe warmtekast |  | Lengte glas (indien geen of coating zuid) | [5 empty] | Therm.kranen alle radiatoren. Controle! | 0
zonwering |  |  |  |  | meter** |  |  | Buitenzonwering | 0
orientatie van lokalen
dakvorm en dakisolatie |  |  |  | * Thermostaatkranen |  |  |  | geen | zie E*
actieve koeling |  |  |  | ** Slechts van toepassing indien |  |  |  | Koeling | 3500
Koude straling |  |  |  | zonwering geadviseerd wordt.
glassoort | [8 empty] | zie E*
| Huidig Label | [9 empty] | Label na doorvoeren adviesmaatregelen
thermisch binnenklimaat zomer | D | [6 empty] | * Zie energiebesparende maatregelen |  | Thermisch binnenklimaat zomer | D
thermisch binnenklimaat winter | D | [8 empty] | Thermisch binnenklimaat winter | D
luchtverversing | D | [8 empty] | Luchtverversing | D

## Invoer Lokaal Type 4
Lokaal type 4 | Huidige situatie | [6 empty] | Verbeteringsoptie | Kosten | Aanbevolen nieuwe situatie
Aantal personen per lokaal | 30 | Advies 30, omdat lokaal gemiddeld voor 30 is ingericht
wijze van ventilatie
warmteterugwinning | [10 empty] | * Bestaande natuurlijke voorzieningen
maatregel ter voorkoming tocht | [7 empty] | geen | Low-budget |  | niet opnieuw invullen
Reguliere natuurlijke ventilatie |  | b (cm) | h (cm) | Gevel | Aantal |  |  | Aanvullende natuurlijke voorziening |  | Aanvullende natuurlijke voorzieningen | b (cm) | h (cm) | Gevel | Aantal
voorzieningen > 1,8 meter (type 1) | [8 empty] | 0
voorzieningen > 1,8 meter (type 2)
voorzieningen > 1,8 meter (type 3)
voorzieningen > 1,8 meter (type 4) | [14 empty] | 550 m3/h minimum
voorzieningen > 1,8 meter (type 5) | [5 empty] | 0 | m3/h | [7 empty] | 0 | m3/h
Spuivoorzieningen |  | b (cm) | h (cm) | Gevel | Aantal |  |  | Aanvullende spui voorzieningen |  | Aanvullende spui voorzieningen | b (cm) | h (cm) | Gevel | Aantal
voorzieningen < 1,8 meter (type 1) | [8 empty] | 0
voorzieningen < 1,8 meter (type 2) | [14 empty] | 4000 m3/h minimum
voorzieningen < 1,8 meter (type 3) | [5 empty] | 0 | m3/h | Aanvullende mechanische voorzieningen | [6 empty] | 0 | m3/h
Mechanisch ventilatie | [7 empty] | Afzuiging Klasse C | 3000
debiet | [7 empty] | Gebalanceerd + afzuiging Klasse C | 10000
debiet (m3/h) | [7 empty] | Gebalanceerd Klasse C | 9000 |  | debiet (m3/h)
Verwarming |  | Aantal radiatoren | [5 empty] | Gebalanceerd Klasse B | 10000
wijze van naregeling |  |  | met TRV |  | zonder TRV |  |  | Gebalanceerd Klasse A | 12000
Externe warmtekast |  | Lengte glas (indien geen of coating zuid) | [5 empty] | Therm.kranen alle radiatoren. Controle! | 0
zonwering |  |  |  |  | meter** |  |  | Buitenzonwering | 0
orientatie van lokalen
dakvorm en dakisolatie |  |  |  | * Thermostaatkranen |  |  |  | geen | zie E*
actieve koeling |  |  |  | ** Slechts van toepassing indien |  |  |  | Koeling | 3500
Koude straling |  |  |  | zonwering geadviseerd wordt.
glassoort | [8 empty] | zie E*
| Huidig Label | [9 empty] | Label na doorvoeren adviesmaatregelen
thermisch binnenklimaat zomer | D | [6 empty] | * Zie energiebesparende maatregelen |  | Thermisch binnenklimaat zomer | D
thermisch binnenklimaat winter | D | [8 empty] | Thermisch binnenklimaat winter | D
luchtverversing | D | [8 empty] | Luchtverversing | D

## Verwerken Verwarming en Tapwate (hidden)
[19 empty] | Warmteopwekking | [8 empty] | distributie | na- regeling |  |  |  | kosten nieuwe ketels |  |  |  | max kosten nieuwe ketels |  |  |  | kosten
| Opwekker | Nom. vermogen | aantal | Opwekker | Nom. vermogen | aantal | npref | nnpref | Gemiddeld rendemend | distributie | naregeling | afgifte temperatuur | averw | nsys | % naregeling |  |  |  | Opwekker 1 | Nominaal vermogen | aantal | Opwekker 2 | Nominaal vermogen | aantal | npref | nnpref | Gemiddeld rendemend gas |  |  | averw | nsys |  | Opwekker 1 | Opwekker 2 | kW totaal | Totaal | Opwekker 1 | Opwekker 2 | kW totaal | Totaal | TRV's | Naregelingen | subsidie
bouwdeel 1 | 1 | 0 | 0 | 1 | 0 | 0 | 0 | 0 | 0 | 1 | 1 | 5 | 0 | 1 | 3 |  |  | bouwdeel 1 | 1 | 0 | 0 | 1 | 0 | 0 | 0 | 0 | 0 | 1 | 1 | 0 | 1 |  | 0 | 0 | 0 | 0 | 0 | 0 | 0 | 0 | 0 | 0 | 0
bouwdeel 2 | 1 | 0 | 0 | 1 | 0 | 0 | 0 | 0 | 0 | 1 | 1 | 1 | 0 | 1 | 1 |  |  | bouwdeel 2 | 1 | 0 | 0 | 1 | 0 | 0 | 0 | 0 | 0 | 1 | 2 | 0 | 1 |  | 0 | 0 | 0 | 0 | 0 | 0 | 0 | 0 | 0 | 0 | 0
bouwdeel 3 | 1 | 0 | 0 | 1 | 0 | 0 | 0 | 0 | 0 | 1 | 1 | 1 | 0 | 1 | 1 |  |  | bouwdeel 3 | 1 | 0 | 0 | 1 | 0 | 0 | 0 | 0 | 0 | 1 | 2 | 0 | 1 |  | 0 | 0 | 0 | 0 | 0 | 0 | 0 | 0 | 0 | 0 | 0
bouwdeel 4 | 1 | 0 | 0 | 1 | 0 | 0 | 0 | 0 | 0 | 1 | 1 | 1 | 0 | 1 | 1 |  |  | bouwdeel 4 | 1 | 0 | 0 | 1 | 0 | 0 | 0 | 0 | 0 | 1 | 2 | 0 | 1 |  | 0 | 0 | 0 | 0 | 0 | 0 | 0 | 0 | 0 | 0 | 0
| Qtap | type | distributiesysteem | nsys | nopw |  | Qprim | [25 empty] | Aanvullende Besparing naregeling
bouwdeel 1 | 0 | 1 | 1 | 0 | 0 |  | 0
bouwdeel 2 | 0 | 1 | 1 | 0 | 0 |  | 0 | [25 empty] | Huidige naregeling | % naregeling | Aanvullende Besparing naregeling
bouwdeel 3 | 0 | 1 | 1 | 0 | 0 |  | 0 | [24 empty] | bouwdeel 1 | 1 | 3 | 0
bouwdeel 4 | 0 | 1 | 1 | 0 | 0 |  | 0 | [24 empty] | bouwdeel 2 | 1 | 1 | 0
[32 empty] | bouwdeel 3 | 1 | 1 | 0
[32 empty] | bouwdeel 4 | 1 | 1 | 0
Geschatte besparing cv-optimalisatie
[32 empty] | bouwdeel 1 | 10%
[32 empty] | bouwdeel 2 | 10%
[32 empty] | bouwdeel 3 | 10%
| <500 m2 | [22 empty] | tappunt | nsystap | [6 empty] | bouwdeel 4 | 10%
|  | Conv | VR | HR100 | HR104 | HR107 | WP | Stadsverwarming | Lokaal gas | directgestookte luchtverwarmer | Lokaal electrisch |  | Keteltypen | bouwdeel 1 | bouwdeel 2 | bouwdeel 3 | bouwdeel 4 |  |  | distributie | naregeling | % naregeling
[12 empty] | n.v.t. | n.v.t. | [6 empty] | n.v.t. | ja |  |  | < 3 meter | 1 |  | elektrische boiler | 0.2925
| ZLT | 0.75 | 0.8 | 0.925 | 0.95 | 0.975 | 1.6 |  | 0.65 | 0.8 |  | gasketel | conventioneel | 0.75 | 0.75 | 0.75 | 0.75 |  |  | lokaal | nee | 100% |  | > 3 meter | 0.8 |  | VR-ketel met cv boiler | 0.45
| LT | 0.75 | 0.8 | 0.925 | 0.95 | 0.975 | 1.5 |  | 0.65 | 0.8 |  | gasketel | VR-ketel | 0.8 | 0.8 | 0.8 | 0.8 |  |  | water |  | > 66% |  | circulatieleiding | 0.6 |  | VR combiketel | 0.45
| MT | 0.75 | 0.8 | 0.925 | 0.95 | 0.975 | 1.4 |  | 0.65 | 0.8 |  | gasketel | HR100-ketel | 0.9 | 0.925 | 0.925 | 0.925 |  |  | lucht |  | > 50% |  |  |  |  | HR-ketel met cv-boiler | 0.55
| HT | 0.75 | 0.8 | 0.9 | 0.925 | 0.95 | 1.4 |  | 0.65 | 0.8 |  | gasketel | HR104-ketel | 0.925 | 0.95 | 0.95 | 0.95 |  |  | water en lucht |  | < 50% |  |  |  |  | HR combiketel | 0.55
[12 empty] | gasketel | HR107-ketel | 0.95 | 0.975 | 0.975 | 0.975 | [9 empty] | gasboiler | 0.55
| >500 m2 | [10 empty] | warmtepomp | warmtepomp | 1.4 | 1.6 | 1.6 | 1.6 | [9 empty] | geiser | 0.55
|  | Conv | VR | HR100 | HR104 | HR107 | WP |  |  |  |  | stadsverwarming | stadsverwarming (100%) | 1 | 1 | 1 | 1 | [9 empty] | warmtelevering derden | 0.9
[12 empty] | lokaal gas | lokaal gas (65%) | 0.65 | 0.65 | 0.65 | 0.65
| ZLT | 0.7 | 0.75 | 0.875 | 0.9 | 0.925 | 1.6 |  | 0.65 | 0.8 |  | directgestookte gas luchtverwarmer | directgestookte luchtverwarmer (80%) | 0.8 | 0.8 | 0.8 | 0.8
| LT | 0.7 | 0.75 | 0.875 | 0.9 | 0.925 | 1.5 |  | 0.65 | 0.8 |  | lokaal electrisch | lokaal electrisch (100%) | 0.39 | 0.39 | 0.39 | 0.39
| MT | 0.7 | 0.75 | 0.875 | 0.9 | 0.925 | 1.4 |  | 0.65 | 0.8
| HT | 0.7 | 0.75 | 0.85 | 0.875 | 0.9 | 1.4 |  | 0.65 | 0.8 |  |  | Besparingsoptie
Verwarming
n.v.t.
[14 empty] | huidige opwekker |  |  | euro/kW
[14 empty] | HR107-ketel |  | 0-200 kW | 100 | kW
[14 empty] | Warmtepomp met ZLT |  | 200-500 kW | 80 | kW
[14 empty] | Warmtepomp met LT |  | > 500 kW | 65 | kW
Warmtepomp met MT
[13 empty] | Laag (eenvoudig) | 60
[13 empty] | Hoog (moeilijk) | 120
[13 empty] | bouwdeel 1 | 1
[13 empty] | bouwdeel 2 | 1
[13 empty] | bouwdeel 3 | 1
[13 empty] | bouwdeel 4 | 1
besparingsoptie Warmtepomp
WP bodem/Buitenlucht met ZLT | 3.4 |  |  | 10
WP bodem/Buitenlucht met LT | 3.1 |  |  | 20
WP bodem/Buitenlucht met MT | 2.8 |  |  | 30
WP afvoerlucht met ZLT | 6.1 |  |  | 40
WP afvoerlucht met LT | 5.1 |  |  | 50
WP afvoerlucht met MT | 4.4 |  |  | 60
WP aquifer met ZLT | 4.7 |  |  | 70
WP aquifer met LT | 4.2 |  |  | 80
WP aquifer met MT | 3.6 |  |  | 90
100
[5 empty] | warmtebehoefte |  | Warmte geleverd door WP |  | Energieverbruik WP [kWh] |  | Besparing zonder maatregelen |  | Besparing na maatregelen
| keus | rendement | keus | aandeel | zonder ma | na maatregelen | zonder ma | na maatregelen | zonder ma | na maatregelen | m3 | warmte | m3 | warmte
bouwdeel 1 | 1 | 0 | 7 | 70 | 0 | 0 | 0 | 0 | 0 | 0 | 0 | 0 | 0 | 0
bouwdeel 2 | 1 | 0 | 7 | 70 | 0 | 0 | 0 | 0 | 0 | 0 | 0 | 0 | 0 | 0
bouwdeel 3 | 1 | 0 | 7 | 70 | 0 | 0 | 0 | 0 | 0 | 0 | 0 | 0 | 0 | 0
bouwdeel 4 | 1 | 0 | 7 | 70 | 0 | 0 | 0 | 0 | 0 | 0 | 0 | 0 | 0 | 0
[9 empty] | 0 | 0 | 0 | 0 | 0 | 0
Besparingsoptie pelletketel |  |  |  | warmtebehoefte |  | Warmte geleverd door pelletketel |  | Pelletverbruik [Kg] |  | Besparing zonder maatregelen |  | Besparing na maatregelen
| keus | keus | aandeel | zonder ma | na maatregelen | zonder ma | na maatregelen | zonder ma | na maatregelen | m3 | warmte | m3 | warmte
bouwdeel 1 | 1 | 7 | 70 | 0 | 0 | 0 | 0 | 0 | 0 | 0 | 0 | 0 | 0
bouwdeel 2 | 1 | 7 | 70 | 0 | 0 | 0 | 0 | 0 | 0 | 0 | 0 | 0 | 0
bouwdeel 3 | 1 | 7 | 70 | 0 | 0 | 0 | 0 | 0 | 0 | 0 | 0 | 0 | 0
bouwdeel 4 | 1 | 7 | 70 | 0 | 0 | 0 | 0 | 0 | 0 | 0 | 0 | 0 | 0
[8 empty] | 0 | 0 | 0 | 0 | 0 | 0
nee
ja

## Verwerken ventilatie (hidden)
Mechanisch
[22 empty] | Oppervlak | [32 empty] | oppervlak
[13 empty] | bouwdeel 1 |  | bouwdeel 2 |  | bouwdeel 3 |  | bouwdeel 4 |  |  | bouwdeel 1 |  |  | bouwdeel 2 |  |  | bouwdeel 3 |  |  | bouwdeel 4 | [15 empty] | bouwdeel 1 |  | bouwdeel 2 |  | bouwdeel 3 |  | bouwdeel 4 |  | bouwdeel 1 |  |  | bouwdeel 2 |  |  | bouwdeel 3 |  |  | bouwdeel 4 | [5 empty] | aantal lokalen
bouwdeelkeuze | debiet | ventilatiekeuze | debiet | WTW | rendement WTW | verselucht | fregel | Opp m2 | aantal | m3/h verwarmen | Hvent mech |  | Hvent mech | opp | Hvent mech | opp | Hvent mech | opp | Hvent mech | opp |  | m toe n af | n toe m af | m toe en af | m toe n af | n toe m af | m toe en af | m toe n af | n toe m af | m toe en af | m toe n af | n toe m af | m toe en af | bouwdeelkeuze | debiet | ventilatiekeuze | debiet | WTW | rendement WTW | verselucht | fregel | Opp m2 | Aantal | m3/h verwarmen | Hvent mech |  | Hvent mech | opp | Hvent mech | opp | Hvent mech | opp | Hvent mech | opp | m toe n af | n toe m af | m toe en af | m toe n af | n toe m af | m toe en af | m toe n af | n toe m af | m toe en af | m toe n af | n toe m af | m toe en af | lokaal | kosten | subsidie | bouwdeel 1 | bouwdeel 2 | bouwdeel 3 | bouwdeel 4
1 | 1 | 1 | 0 | 1 | 0 | 1 | 1 | 0 | 1 | 0 | 0 |  | 0 | 0 | 0 | 0 | 0 | 0 | 0 | 0 |  | 0 | 0 | 0 | 0 | 0 | 0 | 0 | 0 | 0 | 0 | 0 | 0 | 1 | 1 | 1 | 0 | 1 | 0 | 1 | 1 | 0 | 1 | 0 | 0 |  | 0 | 0 | 0 | 0 | 0 | 0 | 0 | 0 | 0 | 0 | 0 | 0 | 0 | 0 | 0 | 0 | 0 | 0 | 0 | 0 | 1 | 0 | 0 | 0 | 0 | 0 | 0
1 | 1 | 1 | 0 | 1 | 0 | 1 | 1 | 0 | 1 | 0 | 0 |  | 0 | 0 | 0 | 0 | 0 | 0 | 0 | 0 |  | 0 | 0 | 0 | 0 | 0 | 0 | 0 | 0 | 0 | 0 | 0 | 0 | 1 | 1 | 1 | 0 | 1 | 0 | 1 | 1 | 0 | 1 | 0 | 0 |  | 0 | 0 | 0 | 0 | 0 | 0 | 0 | 0 | 0 | 0 | 0 | 0 | 0 | 0 | 0 | 0 | 0 | 0 | 0 | 0 | 1 | 0 | 0 | 0 | 0 | 0 | 0
1 | 1 | 1 | 0 | 1 | 0 | 1 | 1 | 0 | 1 | 0 | 0 |  | 0 | 0 | 0 | 0 | 0 | 0 | 0 | 0 |  | 0 | 0 | 0 | 0 | 0 | 0 | 0 | 0 | 0 | 0 | 0 | 0 | 1 | 1 | 1 | 0 | 1 | 0 | 1 | 1 | 0 | 1 | 0 | 0 |  | 0 | 0 | 0 | 0 | 0 | 0 | 0 | 0 | 0 | 0 | 0 | 0 | 0 | 0 | 0 | 0 | 0 | 0 | 0 | 0 | 1 | 0 | 0 | 0 | 0 | 0 | 0
1 | 1 | 1 | 0 | 1 | 0 | 1 | 1 | 0 | 1 | 0 | 0 |  | 0 | 0 | 0 | 0 | 0 | 0 | 0 | 0 |  | 0 | 0 | 0 | 0 | 0 | 0 | 0 | 0 | 0 | 0 | 0 | 0 | 1 | 1 | 1 | 0 | 1 | 0 | 1 | 1 | 0 | 1 | 0 | 0 |  | 0 | 0 | 0 | 0 | 0 | 0 | 0 | 0 | 0 | 0 | 0 | 0 | 0 | 0 | 0 | 0 | 0 | 0 | 0 | 0 | 1 | 0 | 0 | 0 | 0 | 0 | 0
1 | 1 | 1 | 0 | 1 | 0 | 1 | 1 | 0 | 1 | 0 | 0 |  | 0 | 0 | 0 | 0 | 0 | 0 | 0 | 0 |  | 0 | 0 | 0 | 0 | 0 | 0 | 0 | 0 | 0 | 0 | 0 | 0 | 1 | 1 | 1 | 0 | 1 | 0 | 1 | 1 | 0 | 1 | 0 | 0 |  | 0 | 0 | 0 | 0 | 0 | 0 | 0 | 0 | 0 | 0 | 0 | 0 | 0 | 0 | 0 | 0 | 0 | 0 | 0 | 0 | 1 | 0 | 0 | 0 | 0 | 0 | 0
1 | 1 | 1 | 0 | 1 | 0 | 1 | 1 | 0 | 1 | 0 | 0 |  | 0 | 0 | 0 | 0 | 0 | 0 | 0 | 0 |  | 0 | 0 | 0 | 0 | 0 | 0 | 0 | 0 | 0 | 0 | 0 | 0 | 1 | 1 | 1 | 0 | 1 | 0 | 1 | 1 | 0 | 1 | 0 | 0 |  | 0 | 0 | 0 | 0 | 0 | 0 | 0 | 0 | 0 | 0 | 0 | 0 | 0 | 0 | 0 | 0 | 0 | 0 | 0 | 0 | 1 | 0 | 0 | 0 | 0 | 0 | 0
1 | 1 | 1 | 0 | 1 | 0 | 1 | 1 | 0 | 1 | 0 | 0 |  | 0 | 0 | 0 | 0 | 0 | 0 | 0 | 0 |  | 0 | 0 | 0 | 0 | 0 | 0 | 0 | 0 | 0 | 0 | 0 | 0 | 1 | 1 | 1 | 0 | 1 | 0 | 1 | 1 | 0 | 1 | 0 | 0 |  | 0 | 0 | 0 | 0 | 0 | 0 | 0 | 0 | 0 | 0 | 0 | 0 | 0 | 0 | 0 | 0 | 0 | 0 | 0 | 0 | 1 | 0 | 0 | 0 | 0 | 0 | 0
1 | 1 | 1 | 0 | 1 | 0 | 1 | 1 | 0 | 1 | 0 | 0 |  | 0 | 0 | 0 | 0 | 0 | 0 | 0 | 0 |  | 0 | 0 | 0 | 0 | 0 | 0 | 0 | 0 | 0 | 0 | 0 | 0 | 1 | 1 | 1 | 0 | 1 | 0 | 1 | 1 | 0 | 1 | 0 | 0 |  | 0 | 0 | 0 | 0 | 0 | 0 | 0 | 0 | 0 | 0 | 0 | 0 | 0 | 0 | 0 | 0 | 0 | 0 | 0 | 0 | 1 | 0 | 0 | 0 | 0 | 0 | 0
1 | 1 | 1 | 0 | 1 | 0 | 1 | 1 | 0 | 1 | 0 | 0 |  | 0 | 0 | 0 | 0 | 0 | 0 | 0 | 0 |  | 0 | 0 | 0 | 0 | 0 | 0 | 0 | 0 | 0 | 0 | 0 | 0 | 1 | 1 | 1 | 0 | 1 | 0 | 1 | 1 | 0 | 1 | 0 | 0 |  | 0 | 0 | 0 | 0 | 0 | 0 | 0 | 0 | 0 | 0 | 0 | 0 | 0 | 0 | 0 | 0 | 0 | 0 | 0 | 0 | 1 | 0 | 0 | 0 | 0 | 0 | 0
1 | 1 | 1 | 0 | 1 | 0 | 1 | 1 | 0 | 1 | 0 | 0 |  | 0 | 0 | 0 | 0 | 0 | 0 | 0 | 0 |  | 0 | 0 | 0 | 0 | 0 | 0 | 0 | 0 | 0 | 0 | 0 | 0 | 1 | 1 | 1 | 0 | 1 | 0 | 1 | 1 | 0 | 1 | 0 | 0 |  | 0 | 0 | 0 | 0 | 0 | 0 | 0 | 0 | 0 | 0 | 0 | 0 | 0 | 0 | 0 | 0 | 0 | 0 | 0 | 0 | 1 | 0 | 0 | 0 | 0 | 0 | 0
1 | 1 | 1 | 0 | 1 | 0 | 1 | 1 | 0 | 1 | 0 | 0 |  | 0 | 0 | 0 | 0 | 0 | 0 | 0 | 0 |  | 0 | 0 | 0 | 0 | 0 | 0 | 0 | 0 | 0 | 0 | 0 | 0 | 1 | 1 | 1 | 0 | 1 | 0 | 1 | 1 | 0 | 1 | 0 | 0 |  | 0 | 0 | 0 | 0 | 0 | 0 | 0 | 0 | 0 | 0 | 0 | 0 | 0 | 0 | 0 | 0 | 0 | 0 | 0 | 0 | 1 | 0 | 0 | 0 | 0 | 0 | 0
1 | 1 | 1 | 0 | 1 | 0 | 1 | 1 | 0 | 1 | 0 | 0 |  | 0 | 0 | 0 | 0 | 0 | 0 | 0 | 0 |  | 0 | 0 | 0 | 0 | 0 | 0 | 0 | 0 | 0 | 0 | 0 | 0 | 1 | 1 | 1 | 0 | 1 | 0 | 1 | 1 | 0 | 1 | 0 | 0 |  | 0 | 0 | 0 | 0 | 0 | 0 | 0 | 0 | 0 | 0 | 0 | 0 | 0 | 0 | 0 | 0 | 0 | 0 | 0 | 0 | 1 | 0 | 0 | 0 | 0 | 0 | 0
[13 empty] | 0 | 0 | 0 | 0 | 0 | 0 | 0 | 0 |  | 0 | 0 | 0 | 0 | 0 | 0 | 0 | 0 | 0 | 0 | 0 | 0 | [13 empty] | 0 | 0 | 0 | 0 | 0 | 0 | 0 | 0 | 0 | 0 | 0 | 0 | 0 | 0 | 0 | 0 | 0 | 0 | 0 | 0 |  |  |  | 0 | 0 | 0 | 0
Natuurlijk | [33 empty] | Natuurlijk
| BVO | oppervlak natuurlijk | m3/h verwarmen | Hvent natuurlijk | [30 empty] | BVO | oppervlak natuurlijk | m3/h verwarmen | Hvent natuurlijk
bouwdeel 1 | 0 | 0 | 0 | 0 | [29 empty] | bouwdeel 1 | 0 | 0 | 0 | 0
bouwdeel 2 | 0 | 0 | 0 | 0 | [29 empty] | bouwdeel 2 | 0 | 0 | 0 | 0
bouwdeel 3 | 0 | 0 | 0 | 0 | [29 empty] | bouwdeel 3 | 0 | 0 | 0 | 0
bouwdeel 4 | 0 | 0 | 0 | 0 | [29 empty] | bouwdeel 4 | 0 | 0 | 0 | 0
Infiltratie
|  | bouwdeel 1 |  |  | bouwdeel 2 |  |  | bouwdeel 3 |  |  | bouwdeel 4 |  |  |  | type dak | [20 empty] | bouwdeel 1 |  |  | bouwdeel 2 |  |  | bouwdeel 3 |  |  | bouwdeel 4
|  | oppervlak | finf | event | oppervlak | finf | event | oppervlak | finf | event | oppervlak | finf | event |  | keuze | C3 |  | V/A | C5 |  | C6 | [14 empty] | oppervlak | finf | event | oppervlak | finf | event | oppervlak | finf | event | oppervlak | finf | event
natuurlijk |  | 0 | 0.8 | 0 | 0 | 0.8 | 0 | 0 | 0.8 | 0 | 0 | 0.8 | 0 | bouwdeel 1 | 1 | 0 |  | 0 | 1 |  | 0.3 | [12 empty] | natuurlijk |  | 0 | 0.8 | 0 | 0 | 0.8 | 0 | 0 | 0.8 | 0 | 0 | 0.8 | 0
mechanisch toe en natuurlijk af |  | 0 | 0.85 | 0.41 | 0 | 0.85 | 0.41 | 0 | 0.85 | 0.41 | 0 | 0.85 | 0.41 | bouwdeel 2 | 1 | 0 |  | 0 | 1 |  | 0.3 | [12 empty] | mechanisch toe en natuurlijk af |  | 0 | 0.85 | 0.41 | 0 | 0.85 | 0.41 | 0 | 0.85 | 0.41 | 0 | 0.85 | 0.41
natuurlijk toe en mechanisch af |  | 0 | 1 | 0.25 | 0 | 1 | 0.25 | 0 | 1 | 0.25 | 0 | 1 | 0.25 | bouwdeel 3 | 1 | 0 |  | 0 | 1 |  | 0.3 | [12 empty] | natuurlijk toe en mechanisch af |  | 0 | 1 | 0.25 | 0 | 1 | 0.25 | 0 | 1 | 0.25 | 0 | 1 | 0.25
mechanisch toe en af |  | 0 | 1.15 | 0.41 | 0 | 1.15 | 0.41 | 0 | 1.15 | 0.41 | 0 | 1.15 | 0.41 | bouwdeel 4 | 1 | 0 |  | 0 | 1 |  | 0.3 | [12 empty] | mechanisch toe en af |  | 0 | 1.15 | 0.41 | 0 | 1.15 | 0.41 | 0 | 1.15 | 0.41 | 0 | 1.15 | 0.41
|  | gemiddeld | 0 | 0 | gemiddeld | 0 | 0 | gemiddeld | 0 | 0 | gemiddeld | 0 | 0 | [22 empty] | gemiddeld | 0 | 0 | gemiddeld | 0 | 0 | gemiddeld | 0 | 0 | gemiddeld | 0 | 0
| finf | Uv;inf | Hvent infiltratie | [31 empty] | finf | qv10 | Hvent infiltratie
bouwdeel 1 | 0 | 0.26 | 0 | [30 empty] | bouwdeel 1 | 0 | 0.26 | 0
bouwdeel 2 | 0 | 0.26 | 0 | [30 empty] | bouwdeel 2 | 0 | 0.26 | 0
bouwdeel 3 | 0 | 0.26 | 0 | [30 empty] | bouwdeel 3 | 0 | 0.26 | 0
bouwdeel 4 | 0 | 0.26 | 0 | [30 empty] | bouwdeel 4 | 0 | 0.26 | 0
verbruik ventilatoren | [33 empty] | Verbruik ventilatoren
| bouwdeel 1 |  | bouwdeel 2 |  | bouwdeel 3 |  | bouwdeel 4 | [27 empty] | bouwdeel 1 |  | bouwdeel 2 |  | bouwdeel 3 |  | bouwdeel 4
| oppervlak | fi, vent | oppervlak | fi, vent | oppervlak | fi, vent | oppervlak | fi, vent | [26 empty] | oppervlak | fi, vent | oppervlak | fi, vent | oppervlak | fi, vent | oppervlak | fi, vent
natuurlijk | 0 | 0.8 | 0 | 0.8 | 0 | 0.8 | 0 | 0.8 | [25 empty] | natuurlijk | 0 | 0.8 | 0 | 0.8 | 0 | 0.8 | 0 | 0.8
mechanisch toe en natuurlijk af | 0 | 0.3 | 0 | 0.3 | 0 | 0.3 | 0 | 0.3 | [25 empty] | mechanisch toe en natuurlijk af | 0 | 0.3 | 0 | 0.3 | 0 | 0.3 | 0 | 0.3
natuurlijk toe en mechanisch af | 0 | 0 | 0 | 0 | 0 | 0 | 0 | 0 | [25 empty] | natuurlijk toe en mechanisch af | 0 | 0 | 0 | 0 | 0 | 0 | 0 | 0
mechanisch toe en af | 0 | 0.8 | 0 | 0.8 | 0 | 0.8 | 0 | 0.8 | [25 empty] | mechanisch toe en af | 0 | 0.8 | 0 | 0.8 | 0 | 0.8 | 0 | 0.8
| gemiddeld | 0 | gemiddeld | 0 | gemiddeld | 0 | gemiddeld | 0 | [26 empty] | gemiddeld | 0 | gemiddeld | 0 | gemiddeld | 0 | gemiddeld | 0
| Pas | Peff | Qprim vent | [31 empty] | Pas | Peff | Qprim vent
bouwdeel 1 | 0 | 0 | 0 | [30 empty] | bouwdeel 1 | 0 | 0 | 0
bouwdeel 2 | 0 | 0 | 0 | [30 empty] | bouwdeel 2 | 0 | 0 | 0
bouwdeel 3 | 0 | 0 | 0 | [30 empty] | bouwdeel 3 | 0 | 0 | 0
bouwdeel 4 | 0 | 0 | 0 | [30 empty] | bouwdeel 4 | 0 | 0 | 0
bouwdeel | ventilatiekeuze |  | debiet |  | warmteterugwinning |  |  | verselucht |  | lokaal
bouwdeel 1 | mechanisch toe en natuurlijk af |  | bekend, te weten |  | geen |  |  | 100% |  | ja
bouwdeel 2 | natuurlijk toe en mechanisch af |  | klasse A |  | twin-coil |  |  | recirculatie |  | nee
bouwdeel 3 | gebalanceerd |  | klasse B |  | platenwisselaar |  |  | debietregeling
bouwdeel 4 | gebalanceerd + natuurlijk toe en mechanisch af |  | klasse C |  | warmtewiel |  |  | beide
|  |  | onbekend |  | HR-kruisstroom
debiet huidig
| bouwdeel 1 | bouwdeel 2 | bouwdeel 3 | bouwdeel 4

## binnenklimaatlabel type 1 (hidden)
| Huidige situatie | Aanbeolen nieuwe situatie
keuze ventilatie | 4 | 1 | [5 empty] | Huidige natuurlijke voorzieningen | [10 empty] | Aanvullende natuurlijke voorzieningen | [9 empty] | Huidige spui voorzieningen | [9 empty] | Aanvullende spui voorzieningen
warmteterugwinning | 1 | 1
maatregel om tocht te voorkomen (natuurlijke toevoer) | 1 | 1 | [5 empty] | b (cm) | h (cm) | gevel | Aantal | Oppervlak opening | Gevel 1 | Gevel 2 | Gevel 3 |  |  |  | b (cm) | h (cm) | gevel | Aantal | Oppervlak opening | Gevel 1 | Gevel 2 | Gevel 3 |  |  | b (cm) | h (cm) | gevel | Aantal | Oppervlak opening | Gevel 1 | Gevel 2 | Gevel 3 |  |  | b (cm) | h (cm) | gevel | Aantal | Oppervlak opening | Gevel 1 | Gevel 2 | Gevel 3
keuze natuurlijke voorzieningen > 1,8 meter (type 1) | 1 | 1 |  | aanvullende natuurlijke voorzieningen | 1 |  |  | 0 | 0 | 1 | 0 | 0 | 0 | 0 | 0 |  |  |  | 0 | 0 | 1 | 0 | 0 | 0 | 0 | 0 |  |  | 0 | 0 | 1 | 0 | 0 | 0 | 0 | 0 |  |  | 0 | 0 | 1 | 0 | 0 | 0 | 0 | 0
keuze natuurlijke voorzieningen > 1,8 meter (type 2) | 1 | 1 |  | aanvullende spui voorzieningen | 1 |  |  | 0 | 0 | 1 | 0 | 0 | 0 | 0 | 0 |  |  |  | 0 | 0 | 1 | 0 | 0 | 0 | 0 | 0 |  |  | 0 | 0 | 1 | 0 | 0 | 0 | 0 | 0 |  |  | 0 | 0 | 1 | 0 | 0 | 0 | 0 | 0
keuze natuurlijke voorzieningen > 1,8 meter (type 3) | 1 | 1 | [5 empty] | 0 | 0 | 1 | 0 | 0 | 0 | 0 | 0 |  |  |  | 0 | 0 | 1 | 0 | 0 | 0 | 0 | 0 |  |  | 0 | 0 | 1 | 0 | 0 | 0 | 0 | 0 |  |  | 0 | 0 | 1 | 0 | 0 | 0 | 0 | 0
keuze natuurlijke voorzieningen > 1,8 meter (type 4) | 1 | 1 | [5 empty] | 0 | 0 | 1 | 0 | 0 | 0 | 0 | 0 |  |  |  | 0 | 0 | 1 | 0 | 0 | 0 | 0 | 0 | [7 empty] | 0 | 0 | 0 | [7 empty] | 0 | 0 | 0
keuze natuurlijke voorzieningen > 1,8 meter (type 5) | 1 | 1 | [5 empty] | 0 | 0 | 1 | 0 | 0 | 0 | 0 | 0 |  |  |  | 0 | 0 | 1 | 0 | 0 | 0 | 0 | 0 | [7 empty] | 0 | 0 | 0 | [7 empty] | 0 | 0 | 0
keuze natuurlijke voorzieningen < 1,8 meter (type 1) | 1 | 1 | [10 empty] | 0 | 0 | 0 |  | 0 | m3/h | [5 empty] | 0 | 0 | 0 | 0 | m3/h | [5 empty] | 0 | 0 | 0 | 0 | m3/h | [5 empty] | 0 | 0 | 0 | 0 | m3/h
keuze natuurlijke voorzieningen < 1,8 meter (type 2) | 1 | 1
keuze natuurlijke voorzieningen < 1,8 meter (type 3) | 1 | 1
debiet mechanische ventilatie | 7 | 1
wijze van naregeling | 1 | 1
type zonwering | 1 | 1
orientatie | 1 | 3
dakvorm en dakisolatie | 1 | 1 |  |  | 1
actieve koeling | 1 | 1
glas | 1 | 1 |  | Verbetering glas
| huidige situatie |  |  | maatregel om tocht te voorkomen | aanvullende natuurlijke voorziening > 1,8 m | aanvullende spui voorzieningen | aanvullende mechanische afzuiging | klasse C | klasse B | klasse A | verbeteren naregeling verwarming | buitenzonwering | verbeteren dakisolatie | voorzetramen of HR-glas toepassen | aanbevolen maatregelen
Thermisch comfort zomer
volgens ISSO | [7 empty] | debiet roosters | debiet roosters | debiet roosters
basis label | B | [6 empty] | 0 | 0 | 0 |  |  |  |  | C
koeling | nee | [6 empty] | 0 | 0 | 0 |  |  |  |  | nee
eind label ISSO | B | [6 empty] | 0 | 0 | 0 |  |  |  |  | C
[8 empty] | nog noodzakelijk | nog noodzakelijk | nog noodzakelijk
hoge warmtelast zon | ja | [6 empty] | 300 | 450 | 600 |  | nee | ja |  | ja
hoge warmtelast dak | nee | [10 empty] | nee | nee |  | nee
verslechtering | ja | [10 empty] | nee | ja |  | ja
tussenlabel | C | [10 empty] | B | C |  | D
mechanische ventilatie onvoldoende | nee |  |  |  |  | nee |  | nee | nee | nee |  | nee | nee |  | ja
veel te openen spui voorzieningen | nee |  |  |  |  | ja |  | nee | nee | nee |  | nee | nee |  | nee
verslechtering | nee |  |  |  |  | nee |  | nee | nee | nee |  | nee | nee |  | nee
eindlabel | C |  |  |  |  | C |  | C | C | C |  | C | C |  | D
Thermisch comfort winter |  | 1000 | [5 empty] | 300 | 450 | 600 | [5 empty] | 0
mechanische toevoer | ja | 1000 | m3/h |  | 1000 |  |  | 300 | 450 | 600 | 1000 |  |  | 1000 | nee | 0 | m3/h
voorzieningen > 1,8 m | nee | 0 | m3/h |  | -449 |  |  | 0 | 0 | 0 | 0 |  |  | 0 | nee | 0 | m3/h
voorzieningen < 1,8 m | nee | 0 | m3/h |  | 0 |  |  | 0 | 0 | 0 | 0 |  |  | 0 | nee | 0 | m3/h
label op basis ventilatie | A |  |  | A | A |  |  | C | A | A | A |  |  | A | C
label op basis ventilatie | 1 |  |  | 1 | 1 |  |  | 3 | 1 | 1 | 1 |  |  | 1 | 3
effect voorkomen tocht bij natuurlijke toevoer | 0 |  |  | 1 | 0 |  |  | 0 | 0 | 0 | 0 |  |  | 0 | 0
effect glas | -1 |  |  | -1 | -1 |  |  | -1 | -1 | -1 | -1 |  |  | -1 | -1
effect naregeling | -1 |  |  | -1 | -1 |  |  | -1 | -1 | -1 | 1 |  |  | -1 | -1
effect totaal | -1 |  |  | -1 | -1 |  |  | -1 | -1 | -1 | 0 |  |  | -1 | -1
eindlabel | 2 |  |  | 2 | 2 |  |  | 4 | 2 | 2 | 1 |  |  | 2 | 4
eindlabel | B |  |  | B | B |  |  | D | B | B | A |  |  | B | D
Luchtverversing
basis volgens ISSO | B |  |  |  | D | B |  | D | D | D |  |  |  |  | D
verbeteringsmaatregelen | zomer | winter | lucht | van toepassing | Kosten
maatregel om tocht te voorkomen (natuurlijke toevoer) | C | B | B | nee | Low-budget
aanvullende natuurlijke voorziening > 1,8 m | C | B | D | nee | 0
aanvullende spui voorzieningen | C | B | B | nee | 0
aanvullende mechanische afzuiging Klasse C |  |  |  |  | n.v.t.
aanvullende mechanische balansventilatie Klasse C | C | D | D | nee | n.v.t.
aanvullende mechanische balansventilatie Klasse B | C | B | D | nee | n.v.t.
aanvullende mechanische balansventilatie Klasse A | C | B | D | nee | n.v.t.
verbeteren naregeling verwarming | C | A | B | nee | 0
buitenzonwering | C | B | B | nee | 0
verbeteren dakisolatie | C | B | B | nee | zie E*
toepassen actieve koeling | A | B | B | ja | 3500
voorzetramen of HR-glas toepassen | C | B | B | nee | zie E*

## binnenklimaatlabel type 2 (hidden)
| Huidige situatie | Aanbeolen nieuwe situatie
keuze ventilatie | 1 | 1 | [5 empty] | huidige natuurlijke voorzieningen | [10 empty] | Aanvullende natuurlijke voorzieningen | [9 empty] | Huidige spui voorzieningen | [9 empty] | Aanvullende spui voorzieningen
warmteterugwinning | 1 | 1
maatregel om tocht te voorkomen (natuurlijke toevoer) | 1 | 1 | [5 empty] | b (cm) | h (cm) | gevel | Aantal | Oppervlak opening | Gevel 1 | Gevel 2 | Gevel 3 |  |  |  | b (cm) | h (cm) | gevel | Aantal | Oppervlak opening | Gevel 1 | Gevel 2 | Gevel 3 |  |  | b (cm) | h (cm) | gevel | Aantal | Oppervlak opening | Gevel 1 | Gevel 2 | Gevel 3 |  |  | b (cm) | h (cm) | gevel | Aantal | Oppervlak opening | Gevel 1 | Gevel 2 | Gevel 3
keuze natuurlijke voorzieningen > 1,8 meter (type 1) | 1 | 1 |  | aanvullende natuurlijke voorzieningen | 1 |  |  | 0 | 0 | 1 | 0 | 0 | 0 | 0 | 0 |  |  |  | 0 | 0 | 1 | 0 | 0 | 0 | 0 | 0 |  |  | 0 | 0 | 1 | 0 | 0 | 0 | 0 | 0 |  |  | 0 | 0 | 1 | 0 | 0 | 0 | 0 | 0
keuze natuurlijke voorzieningen > 1,8 meter (type 2) | 1 | 1 |  | aanvullende spui voorzieningen | 1 |  |  | 0 | 0 | 1 | 0 | 0 | 0 | 0 | 0 |  |  |  | 0 | 0 | 1 | 0 | 0 | 0 | 0 | 0 |  |  | 0 | 0 | 1 | 0 | 0 | 0 | 0 | 0 |  |  | 0 | 0 | 1 | 0 | 0 | 0 | 0 | 0
keuze natuurlijke voorzieningen > 1,8 meter (type 3) | 1 | 1 | [5 empty] | 0 | 0 | 1 | 0 | 0 | 0 | 0 | 0 |  |  |  | 0 | 0 | 1 | 0 | 0 | 0 | 0 | 0 |  |  | 0 | 0 | 1 | 0 | 0 | 0 | 0 | 0 |  |  | 0 | 0 | 1 | 0 | 0 | 0 | 0 | 0
keuze natuurlijke voorzieningen > 1,8 meter (type 4) | 1 | 1 | [5 empty] | 0 | 0 | 1 | 0 | 0 | 0 | 0 | 0 |  |  |  | 0 | 0 | 1 | 0 | 0 | 0 | 0 | 0 | [7 empty] | 0 | 0 | 0 | [7 empty] | 0 | 0 | 0
keuze natuurlijke voorzieningen > 1,8 meter (type 5) | 1 | 1 | [5 empty] | 0 | 0 | 1 | 0 | 0 | 0 | 0 | 0 |  |  |  | 0 | 0 | 1 | 0 | 0 | 0 | 0 | 0 | [7 empty] | 0 | 0 | 0 | [7 empty] | 0 | 0 | 0
keuze natuurlijke voorzieningen < 1,8 meter (type 1) | 1 | 1 | [10 empty] | 0 | 0 | 0 |  | 0 | m3/h | [5 empty] | 0 | 0 | 0 | 0 | m3/h | [5 empty] | 0 | 0 | 0 | 0 | m3/h | [5 empty] | 0 | 0 | 0 | 0 | m3/h
keuze natuurlijke voorzieningen < 1,8 meter (type 2) | 1 | 1
keuze natuurlijke voorzieningen < 1,8 meter (type 3) | 1 | 1
debiet mechanische ventilatie | 1 | 1
wijze van naregeling | 1 | 1
type zonwering | 1 | 1
orientatie | 3 | 3
dakvorm en dakisolatie | 1 | 1 |  |  | 1
actieve koeling | 1 | 1
glas | 1 | 1 |  | verbetering glas
| huidige situatie |  |  | maatregel om tocht te voorkomen | aanvullende natuurlijke voorziening > 1,8 m | aanvullende spui voorzieningen | aanvullende mechanische afzuiging | klasse C | klasse B | klasse A | verbeteren naregeling verwarming | buitenzonwering | verbeteren dakisolatie | voorzetramen of HR-glas toepassen | aanbevolen maatregelen
Thermisch comfort zomer
volgens ISSO | [7 empty] | debiet roosters | debiet roosters | debiet roosters
basis label | C | [6 empty] | 0 | 0 | 0 |  |  |  |  | C
koeling | nee | [6 empty] | 0 | 0 | 0 |  |  |  |  | nee
eind label ISSO | C | [6 empty] | 0 | 0 | 0 |  |  |  |  | C
[8 empty] | nog noodzakelijk | nog noodzakelijk | nog noodzakelijk
hoge warmtelast zon | ja | [6 empty] | 300 | 450 | 600 |  | nee | ja |  | ja
hoge warmtelast dak | nee | [10 empty] | nee | nee |  | nee
verslechtering | ja | [10 empty] | nee | ja |  | ja
tussenlabel | D | [10 empty] | C | D |  | D
mechanische ventilatie onvoldoende | ja |  |  |  |  | ja |  | nee | nee | nee |  | ja | ja |  | ja
veel te openen spui voorzieningen | nee |  |  |  |  | ja |  | nee | nee | nee |  | nee | nee |  | nee
verslechtering | nee |  |  |  |  | nee |  | nee | nee | nee |  | nee | nee |  | nee
eindlabel | D |  |  |  |  | D |  | D | D | D |  | D | D |  | D
Thermisch comfort winter |  | 0 | [13 empty] | 0
mechanische toevoer | nee | 0 | m3/h |  | 0 |  |  | 300 | 450 | 600 | 0 |  |  | 0 | nee | 0 | m3/h
voorzieningen > 1,8 m | nee | 0 | m3/h |  | 551 |  |  | 0 | 0 | 0 | 0 |  |  | 0 | nee | 0 | m3/h
voorzieningen < 1,8 m | nee | 0 | m3/h |  | 0 |  |  | 0 | 0 | 0 | 0 |  |  | 0 | nee | 0 | m3/h
label op basis ventilatie | C |  |  | C | C |  |  | C | A | A | C |  |  | C | C
label op basis ventilatie | 3 |  |  | 3 | 3 |  |  | 3 | 1 | 1 | 3 |  |  | 3 | 3
effect voorkomen tocht bij natuurlijke toevoer | 0 |  |  | 1 | 0 |  |  | 0 | 0 | 0 | 0 |  |  | 0 | 0
effect glas | -1 |  |  | -1 | -1 |  |  | -1 | -1 | -1 | -1 |  |  | -1 | -1
effect naregeling | -1 |  |  | -1 | -1 |  |  | -1 | -1 | -1 | 1 |  |  | -1 | -1
effect totaal | -1 |  |  | -1 | -1 |  |  | -1 | -1 | -1 | 0 |  |  | -1 | -1
eindlabel | 4 |  |  | 4 | 4 |  |  | 4 | 2 | 2 | 3 |  |  | 4 | 4
eindlabel | D |  |  | D | D |  |  | D | B | B | C |  |  | D | D
Luchtverversing
basis volgens ISSO | D |  |  |  | D | D |  | D | D | D |  |  |  |  | D
verbeteringsmaatregelen | zomer | winter | lucht | van toepassing | Kosten
maatregel om tocht te voorkomen (natuurlijke toevoer) | D | D | D | nee | Low-budget
aanvullende natuurlijke voorziening > 1,8 m | D | D | D | nee | 0
aanvullende spui voorzieningen | D | D | D | nee | 0
aanvullende mechanische afzuiging Klasse C |  |  |  |  | 3000
aanvullende mechanische balansventilatie Klasse C | D | D | D | nee | 9000
aanvullende mechanische balansventilatie Klasse B | D | B | D | nee | 10000
aanvullende mechanische balansventilatie Klasse A | D | B | D | nee | 12000
verbeteren naregeling verwarming | D | C | D | nee | 0
buitenzonwering | D | D | D | nee | 0
verbeteren dakisolatie | D | D | D | nee | zie E*
toepassen active koeling | A | D | D | ja | 3500
voorzetramen of HR-glas toepassen | D | D | D | nee | zie E*

## binnenklimaatlabel type 3 (hidden)
| Huidige situatie | Aanbeolen nieuwe situatie
keuze ventilatie | 1 | 1 | [5 empty] | huidige natuurlijke voorzieningen | [10 empty] | aanvullende natuurlijke voorzieningen | [9 empty] | huidige spui voorzieningen | [9 empty] | aanvullende spui voorzieningen
warmteterugwinning | 1 | 1
maatregel om tocht te voorkomen (natuurlijke toevoer) | 1 | 1 | [5 empty] | b (cm) | h (cm) | gevel | Aantal | Oppervlak opening | Gevel 1 | Gevel 2 | Gevel 3 |  |  |  | b (cm) | h (cm) | gevel | Aantal | Oppervlak opening | Gevel 1 | Gevel 2 | Gevel 3 |  |  | b (cm) | h (cm) | gevel | Aantal | Oppervlak opening | Gevel 1 | Gevel 2 | Gevel 3 |  |  | b (cm) | h (cm) | gevel | Aantal | Oppervlak opening | Gevel 1 | Gevel 2 | Gevel 3
keuze natuurlijke voorzieningen > 1,8 meter (type 1) | 1 | 1 |  | aanvullende natuurlijke voorzieningen | 1 |  |  | 0 | 0 | 1 | 0 | 0 | 0 | 0 | 0 |  |  |  | 0 | 0 | 1 | 0 | 0 | 0 | 0 | 0 |  |  | 0 | 0 | 1 | 0 | 0 | 0 | 0 | 0 |  |  | 0 | 0 | 1 | 0 | 0 | 0 | 0 | 0
keuze natuurlijke voorzieningen > 1,8 meter (type 2) | 1 | 1 |  | aanvullende spui voorzieningen | 1 |  |  | 0 | 0 | 1 | 0 | 0 | 0 | 0 | 0 |  |  |  | 0 | 0 | 1 | 0 | 0 | 0 | 0 | 0 |  |  | 0 | 0 | 1 | 0 | 0 | 0 | 0 | 0 |  |  | 0 | 0 | 1 | 0 | 0 | 0 | 0 | 0
keuze natuurlijke voorzieningen > 1,8 meter (type 3) | 1 | 1 | [5 empty] | 0 | 0 | 1 | 0 | 0 | 0 | 0 | 0 |  |  |  | 0 | 0 | 1 | 0 | 0 | 0 | 0 | 0 |  |  | 0 | 0 | 1 | 0 | 0 | 0 | 0 | 0 |  |  | 0 | 0 | 1 | 0 | 0 | 0 | 0 | 0
keuze natuurlijke voorzieningen > 1,8 meter (type 4) | 1 | 1 | [5 empty] | 0 | 0 | 1 | 0 | 0 | 0 | 0 | 0 |  |  |  | 0 | 0 | 1 | 0 | 0 | 0 | 0 | 0 | [7 empty] | 0 | 0 | 0 | [7 empty] | 0 | 0 | 0
keuze natuurlijke voorzieningen > 1,8 meter (type 5) | 1 | 1 | [5 empty] | 0 | 0 | 1 | 0 | 0 | 0 | 0 | 0 |  |  |  | 0 | 0 | 1 | 0 | 0 | 0 | 0 | 0 | [7 empty] | 0 | 0 | 0 | [7 empty] | 0 | 0 | 0
keuze natuurlijke voorzieningen < 1,8 meter (type 1) | 1 | 1 | [10 empty] | 0 | 0 | 0 |  | 0 | m3/h | [5 empty] | 0 | 0 | 0 | 0 | m3/h | [5 empty] | 0 | 0 | 0 | 0 | m3/h | [5 empty] | 0 | 0 | 0 | 0 | m3/h
keuze natuurlijke voorzieningen < 1,8 meter (type 2) | 1 | 1
keuze natuurlijke voorzieningen < 1,8 meter (type 3) | 1 | 1
debiet mechanische ventilatie | 1 | 1
wijze van naregeling | 1 | 1
type zonwering | 1 | 1
orientatie | 3 | 3
dakvorm en dakisolatie | 1 | 1 |  |  | 1
actieve koeling | 1 | 1
glas | 1 | 1 |  | verbetering glas
| Huidige situatie |  |  | maatregel om tocht te voorkomen | aanvullende natuurlijke voorziening > 1,8 m | aanvullende spui voorzieningen | aanvullende mechanische afzuiging | klasse C | klasse B | klasse A | verbeteren naregeling verwarming | buitenzonwering | verbeteren dakisolatie | voorzetramen of HR-glas toepassen | aanbevolen maatregelen
thermisch comfort zomer
volgens ISSO | [7 empty] | debiet roosters | debiet roosters | debiet roosters
basis label | C | [6 empty] | 0 | 0 | 0 |  |  |  |  | C
koeling | nee | [6 empty] | 0 | 0 | 0 |  |  |  |  | nee
eind label ISSO | C | [6 empty] | 0 | 0 | 0 |  |  |  |  | C
[8 empty] | nog noodzakelijk | nog noodzakelijk | nog noodzakelijk
hoge warmtelast zon | ja | [6 empty] | 300 | 450 | 600 |  | nee | ja |  | ja
hoge warmtelast dak | nee | [10 empty] | nee | nee |  | nee
verslechtering | ja | [10 empty] | nee | ja |  | ja
tussenlabel | D | [10 empty] | C | D |  | D
mechanische ventilatie onvoldoende | ja |  |  |  |  | ja |  | nee | nee | nee |  | ja | ja |  | ja
veel te openen spui voorzieningen | nee |  |  |  |  | ja |  | nee | nee | nee |  | nee | nee |  | nee
verslechtering | nee |  |  |  |  | nee |  | nee | nee | nee |  | nee | nee |  | nee
eindlabel | D |  |  |  |  | D |  | D | D | D |  | D | D |  | D
thermisch comfort winter |  | 0 | [13 empty] | 0
mechanische toevoer | nee | 0 | m3/h |  | 0 |  |  | 300 | 450 | 600 | 0 |  |  | 0 | nee | 0 | m3/h
voorzieningen > 1,8 m | nee | 0 | m3/h |  | 551 |  |  | 0 | 0 | 0 | 0 |  |  | 0 | nee | 0 | m3/h
voorzieningen < 1,8 m | nee | 0 | m3/h |  | 0 |  |  | 0 | 0 | 0 | 0 |  |  | 0 | nee | 0 | m3/h
label op basis ventilatie | C |  |  | C | C |  |  | C | A | A | C |  |  | C | C
label op basis ventilatie | 3 |  |  | 3 | 3 |  |  | 3 | 1 | 1 | 3 |  |  | 3 | 3
effect voorkomen tocht bij natuurlijke toevoer | 0 |  |  | 1 | 0 |  |  | 0 | 0 | 0 | 0 |  |  | 0 | 0
effect glas | -1 |  |  | -1 | -1 |  |  | -1 | -1 | -1 | -1 |  |  | -1 | -1
effect naregeling | -1 |  |  | -1 | -1 |  |  | -1 | -1 | -1 | 1 |  |  | -1 | -1
effect totaal | -1 |  |  | -1 | -1 |  |  | -1 | -1 | -1 | 0 |  |  | -1 | -1
eindlabel | 4 |  |  | 4 | 4 |  |  | 4 | 2 | 2 | 3 |  |  | 4 | 4
eindlabel | D |  |  | D | D |  |  | D | B | B | C |  |  | D | D
luchtverversing
basis volgens ISSO | D |  |  |  | D | D |  | D | D | D |  |  |  |  | D
verbeteringsmaatregelen | zomer | winter | lucht | van toepassing | Kosten
maatregel om tocht te voorkomen (natuurlijke toevoer) | D | D | D | nee | Low-budget
aanvullende natuurlijke voorziening > 1,8 m | D | D | D | nee | 0
aanvullende spui voorzieningen | D | D | D | nee | 0
aanvullende mechanische afzuiging klasse C |  |  |  |  | 3000
aanvullende mechanische balansventilatie klasse C | D | D | D | ja | 9000
aanvullende mechanische balansventilatie klasse B | D | B | D | ja | 10000
aanvullende mechanische balansventilatie klasse A | D | B | D | ja | 12000
verbeteren naregeling verwarming | D | C | D | nee | 0
buitenzonwering | D | D | D | nee | 0
verbeteren dakisolatie | D | D | D | nee | zie E*
toepassen active koeling | A | D | D | ja | 3500
voorzetramen of HR-glas toepassen | D | D | D | nee | zie E*

## binnenklimaatlabel type 4 (hidden)
| Huidige situatie | Aanbeolen nieuwe situatie
keuze ventilatie | 1 | 1 | [5 empty] | huidige natuurlijke voorzieningen | [10 empty] | aanvullende natuurlijke voorzieningen | [9 empty] | huidige spui voorzieningen | [9 empty] | aanvullende spui voorzieningen
warmteterugwinning | 1 | 1
maatregel om tocht te voorkomen (natuurlijke toevoer) | 1 | 1 | [5 empty] | b (cm) | h (cm) | gevel | Aantal | Oppervlak opening | Gevel 1 | Gevel 2 | Gevel 3 |  |  |  | b (cm) | h (cm) | gevel | Aantal | Oppervlak opening | Gevel 1 | Gevel 2 | Gevel 3 |  |  | b (cm) | h (cm) | gevel | Aantal | Oppervlak opening | Gevel 1 | Gevel 2 | Gevel 3 |  |  | b (cm) | h (cm) | gevel | Aantal | Oppervlak opening | Gevel 1 | Gevel 2 | Gevel 3
keuze natuurlijke voorzieningen > 1,8 meter (type 1) | 1 | 1 |  | aanvullende natuurlijke voorzieningen | 1 |  |  | 0 | 0 | 1 | 0 | 0 | 0 | 0 | 0 |  |  |  | 0 | 0 | 1 | 0 | 0 | 0 | 0 | 0 |  |  | 0 | 0 | 1 | 0 | 0 | 0 | 0 | 0 |  |  | 0 | 0 | 1 | 0 | 0 | 0 | 0 | 0
keuze natuurlijke voorzieningen > 1,8 meter (type 2) | 1 | 1 |  | aanvullende spui voorzieningen | 1 |  |  | 0 | 0 | 1 | 0 | 0 | 0 | 0 | 0 |  |  |  | 0 | 0 | 1 | 0 | 0 | 0 | 0 | 0 |  |  | 0 | 0 | 1 | 0 | 0 | 0 | 0 | 0 |  |  | 0 | 0 | 1 | 0 | 0 | 0 | 0 | 0
keuze natuurlijke voorzieningen > 1,8 meter (type 3) | 1 | 1 | [5 empty] | 0 | 0 | 1 | 0 | 0 | 0 | 0 | 0 |  |  |  | 0 | 0 | 1 | 0 | 0 | 0 | 0 | 0 |  |  | 0 | 0 | 1 | 0 | 0 | 0 | 0 | 0 |  |  | 0 | 0 | 1 | 0 | 0 | 0 | 0 | 0
keuze natuurlijke voorzieningen > 1,8 meter (type 4) | 1 | 1 | [5 empty] | 0 | 0 | 1 | 0 | 0 | 0 | 0 | 0 |  |  |  | 0 | 0 | 1 | 0 | 0 | 0 | 0 | 0 | [7 empty] | 0 | 0 | 0 | [7 empty] | 0 | 0 | 0
keuze natuurlijke voorzieningen > 1,8 meter (type 5) | 1 | 1 | [5 empty] | 0 | 0 | 1 | 0 | 0 | 0 | 0 | 0 |  |  |  | 0 | 0 | 1 | 0 | 0 | 0 | 0 | 0 | [7 empty] | 0 | 0 | 0 | [7 empty] | 0 | 0 | 0
keuze natuurlijke voorzieningen < 1,8 meter (type 1) | 1 | 1 | [10 empty] | 0 | 0 | 0 |  | 0 | m3/h | [5 empty] | 0 | 0 | 0 | 0 | m3/h | [5 empty] | 0 | 0 | 0 | 0 | m3/h | [5 empty] | 0 | 0 | 0 | 0 | m3/h
keuze natuurlijke voorzieningen < 1,8 meter (type 2) | 1 | 1
keuze natuurlijke voorzieningen < 1,8 meter (type 3) | 1 | 1
debiet mechanische ventilatie | 1 | 1
wijze van naregeling | 1 | 1
type zonwering | 1 | 1
orientatie | 3 | 3
dakvorm en dakisolatie | 1 | 1 |  |  | 1
actieve koeling | 1 | 1
glas | 1 | 1 |  | verbetering glas
| huidige situatie |  |  | maatregel om tocht te voorkomen | aanvullende natuurlijke voorziening > 1,8 m | aanvullende spui voorzieningen | aanvullende mechanische afzuiging | klasse C | klasse B | klasse A | verbeteren naregeling verwarming | buitenzonwering | verbeteren dakisolatie | voorzetramen of HR-glas toepassen | aanbevolen maatregelen
Thermisch comfort zomer
volgens ISSO | [7 empty] | debiet roosters | debiet roosters | debiet roosters
basis label | C | [6 empty] | 0 | 0 | 0 |  |  |  |  | C
koeling | nee | [6 empty] | 0 | 0 | 0 |  |  |  |  | nee
eind label ISSO | C | [6 empty] | 0 | 0 | 0 |  |  |  |  | C
[8 empty] | nog noodzakelijk | nog noodzakelijk | nog noodzakelijk
hoge warmtelast zon | ja | [6 empty] | 300 | 450 | 600 |  | nee | ja |  | ja
hoge warmtelast dak | nee | [10 empty] | nee | nee |  | nee
verslechtering | ja | [10 empty] | nee | ja |  | ja
tussenlabel | D | [10 empty] | C | D |  | D
mechanische ventilatie onvoldoende | ja |  |  |  |  | ja |  | nee | nee | nee |  | ja | ja |  | ja
veel te openen spui voorzieningen | nee |  |  |  |  | ja |  | nee | nee | nee |  | nee | nee |  | nee
verslechtering | nee |  |  |  |  | nee |  | nee | nee | nee |  | nee | nee |  | nee
eindlabel | D |  |  |  |  | D |  | D | D | D |  | D | D |  | D
thermisch comfort winter |  | 0 | [13 empty] | 0
mechanische toevoer | nee | 0 | m3/h |  | 0 |  |  | 300 | 450 | 600 | 0 |  |  | 0 | nee | 0 | m3/h
voorzieningen > 1,8 m | nee | 0 | m3/h |  | 551 |  |  | 0 | 0 | 0 | 0 |  |  | 0 | nee | 0 | m3/h
voorzieningen < 1,8 m | nee | 0 | m3/h |  | 0 |  |  | 0 | 0 | 0 | 0 |  |  | 0 | nee | 0 | m3/h
label op basis ventilatie | C |  |  | C | C |  |  | C | A | A | C |  |  | C | C
label op basis ventilatie | 3 |  |  | 3 | 3 |  |  | 3 | 1 | 1 | 3 |  |  | 3 | 3
effect voorkomen tocht bij natuurlijke toevoer | 0 |  |  | 1 | 0 |  |  | 0 | 0 | 0 | 0 |  |  | 0 | 0
effect glas | -1 |  |  | -1 | -1 |  |  | -1 | -1 | -1 | -1 |  |  | -1 | -1
effect naregeling | -1 |  |  | -1 | -1 |  |  | -1 | -1 | -1 | 1 |  |  | -1 | -1
effect totaal | -1 |  |  | -1 | -1 |  |  | -1 | -1 | -1 | 0 |  |  | -1 | -1
eindlabel | 4 |  |  | 4 | 4 |  |  | 4 | 2 | 2 | 3 |  |  | 4 | 4
eindlabel | D |  |  | D | D |  |  | D | B | B | C |  |  | D | D
luchtverversing
basis volgens ISSO | D |  |  |  | D | D |  | D | D | D |  |  |  |  | D
verbeteringsmaatregelen | zomer | winter | lucht | van toepassing | Kosten
maatregel om tocht te voorkomen (natuurlijke toevoer) | D | D | D | nee | Low-budget
aanvullende natuurlijke voorziening > 1,8 m | D | D | D | nee | 0
aanvullende spui voorzieningen | D | D | D | nee | 0
aanvullende mechanische afzuiging Klasse C |  |  |  |  | 3000
aanvullende mechanische balansventilatie Klasse C | D | D | D | ja | 9000
aanvullende mechanische balansventilatie Klasse B | D | B | D | ja | 10000
aanvullende mechanische balansventilatie Klasse A | D | B | D | ja | 12000
verbeteren naregeling verwarming | D | C | D | nee | 0
buitenzonwering | D | D | D | nee | 0
verbeteren dakisolatie | D | D | D | nee | zie E*
toepassen active koeling | A | D | D | ja | 3500
voorzetramen of HR-glas toepassen | D | D | D | nee | zie E*

## Menu´s Binnenklimaat (hidden)
wijze van ventilatie |  | maatregel om tocht te voorkomen | warmteterugwinning
natuurlijk enkelvoudig |  | nee / n.v.t. | nee
natuurlijke dwarsventilatie |  | spoiler | recirculatie
mechanische afzuiging en natuurlijke toevoer |  | koof | twin-coil
mechanische toevoer en natuurlijke afvoer |  |  | kruisstroom
gebalanceerde mechanische ventilatie |  |  | warmtewiel of HR-kruisstroom
gebalanceerde mechanische ventilatie en natuurlijk > 1,8 m
natuurlijke voorzieningen > 1,8 meter |  | aanvullende natuurlijke voorzieningen mogelijk
geen |  | nee / n.v.t.
roosters |  | ja, met dwarsventilatie
klepramen of draai-/kiepramen |  | ja, zonder dwarsventilatie
natuurlijke voorzieningen < 1,8 meter |  | aanvullende spui voorzieningen mogelijk |  | gevel 1
geen |  | nee / n.v.t. |  | gevel 2 (tegenover 1)
roosters |  | ja, met dwarsventilatie |  | gevel 3
klepramen of kiepramen |  | ja, zonder dwarsventilatie
draairamen of draaikiepramen
schuiframen
debiet mechanische ventilatie
n.v.t.
onbekend
onbekend, echter klasse D
onbekend, echter klasse C
onbekend, echter klasse B
onbekend, echter klasse A
bekend, te weten
wijze van naregeling
open/dicht radiatoren
vloerverwarming zonder naregeling
thermostaatkranen < 51% van radiatoren
thermostaatkranen > 50% radiatoren
thermostaat per lokaal
zonwering | orientatie van lokalen
geen | zuid, zuidwest en/of zuidoost
binnen | west en/of oost
screens | combinatie van orientaties
uitvalschermen | noord
zonwerende coating
dakvorm en dakisolatie
n.v.t.
platdak, ongeisoleerd
platdak, matig geisoleerd
schuindak, ongeisoleerd niet noordelijk georienteerd
schuindak, matig geisoleerd niet noordelijk georienteerd
platdak, goed geisoleerd
schuindak, goed geisoleerd of noordelijk georienteerd
onverwarmde ruimte (zolder) boven plafond
actieve koeling
nee
ja
glas |  | glas
enkelglas |  | geen
enkelglas + voorzetraam |  | voorzetraam
dubbelglas |  | HR-glas
HR-glas

## Bouwdeel 1 (fit) (hidden)
verwarming | [26 empty] | isoleren plat dak | [16 empty] | isoleren hellend dak | [16 empty] | isoleren vloer | [15 empty] | isoleren gevel | [15 empty] | isoleren glas | [14 empty] | zonwering | [15 empty] | vervangen ketel | [9 empty] | naregeling | [28 empty] | energiezuinige hoogfrequente verlichting (met/zonder daglichtregeling)(met/zonder aanwezigheiddetectie) | [14 empty] | alle maatregelen | [26 empty] | Toepassen warmtepomp
| nopw | nsys | [122 empty] | nopw | nsys |  | kosten | subsidie | [5 empty] | nopw | nsys |  | kosten | subsidie | [39 empty] | nopw | nsys | [25 empty] | nopw | nsys |  | kosten | subsidie
bouwdeel 1 | 0 | 1 | [122 empty] | 0 | 1 |  | 0 | 0 | [5 empty] | 0 | 1 | TRV's | 0 | 0 | [39 empty] | 0 | 1 | [25 empty] | 0 | 0 |  | 0 | 0
[137 empty] | naregelingen | 0 | 0
besparingsopties | [167 empty] | kosten |  |  | subsidie |  |  | Aantallen |  |  | kosten meerprijs
bouwdeel 1 | [167 empty] | Armaturen | daglichtregeling | aanwezigheiddetectie | Armaturen | daglichtregeling | aanwezigheiddetectie | armaturen | daglichtregelingen | aanwezigheid | armaturen
[167 empty] | 0 | 0 | 0 | 0 | 0 | 0 | 0 | 0 | 0 | 0 | 0
ventilatie | [143 empty] | ventilatie | [22 empty] | 0 | 0 | 0 | 0 | 0 | 0 | 0 | 0 | 0 | 0 | 0
| Hvent mech | Hvent nat. | Hvent inf | Hvent totaal | Tin |  | jan | feb | maart | april | mei | juni | juli | aug | sept | okt | nov | dec | [126 empty] | Hvent mech | Hvent nat. | Hvent inf | Hvent totaal | Tin |  | jan | feb | maart | april | mei | juni | juli | aug | sept | okt | nov | dec |  |  |  |  | 0 | 0 | 0 | 0 | 0 | 0 | 0 | 0 | 0 | 0 | 0 |  | Hvent mech | Hvent nat. | Hvent inf | Hvent totaal | Tin |  | jan | feb | maart | april | mei | juni | juli | aug | sept | okt | nov | dec
| 0 | 0 | 0 | 0 | 19 |  | 0 | 0 | 0 | 0 | 0 | 0 | 0 | 0 | 0 | 0 | 0 | 0 | [126 empty] | 0 | 0 | 0 | 0 | 19 |  | 0 | 0 | 0 | 0 | 0 | 0 | 0 | 0 | 0 | 0 | 0 | 0 |  |  |  |  | 0 | 0 | 0 | 0 | 0 | 0 | 0 | 0 | 0 | 0 | 0 |  | 0 | 0 | 0 | 0 | 19 |  | 0 | 0 | 0 | 0 | 0 | 0 | 0 | 0 | 0 | 0 | 0 | 0
[167 empty] | 0 | 0 | 0 | 0 | 0 | 0 | 0 | 0 | 0 | 0 | 0
[167 empty] | 0 | 0 | 0 | 0 | 0 | 0 | 0 | 0 | 0 | 0 | 0
transmissie | [145 empty] | kosten | subsidie | [19 empty] | 0 | 0 | 0 | 0 | 0 | 0 | 0 | 0 | 0 | 0 | 0
[145 empty] | 0 | 0 | 0 | [19 empty] | 0 | 0 | 0 | 0 | 0 | 0 | 0 | 0 | 0 | 0 | 0
| schil (excl. glas) | [5 empty] | aug: glas | [9 empty] | schil (excl. glas) | [16 empty] | schil (excl. glas) | [16 empty] | schil (excl. glas) | [15 empty] | schil (excl. glas) | [14 empty] | glas | [51 empty] | 0 | 0 | 0 | [19 empty] | 0 | 0 | 0 | 0 | 0 | 0 | 0 | 0 | 0 | 0 | 0 |  |  | schil (excl. glas) | [12 empty] | glas
bouwdeel 1 | jan | feb | maart | april | mei | juni | juli | aug | sept | okt | nov | dec |  | jan | feb | maart | april | mei | juni | juli | aug | sept | okt | nov | dec | dak | bouwdeel 1 | jan | feb | maart | april | mei | juni | juli | aug | sept | okt | nov | dec | m2 nieuw | kosten | subsidie | dak | bouwdeel 1 | jan | feb | maart | april | mei | juni | juli | aug | sept | okt | nov | dec | m2 nieuw | kosten | subsidie | vloer | bouwdeel 1 | jan | feb | maart | april | mei | juni | juli | aug | sept | okt | nov | dec | m2 nieuw | kosten | gevel | bouwdeel 1 | jan | feb | maart | april | mei | juni | juli | aug | sept | okt | nov | dec | m2 nieuw | kosten | extra besparing m3 | jan | feb | maart | april | mei | juni | juli | aug | sept | okt | nov | dec | m2 nieuw | kosten | subsidie | [37 empty] | 0 | 0 | 0 | [19 empty] | 0 | 0 | 0 | 0 | 0 | 0 | 0 | 0 | 0 | 0 | 0 | schil | bouwdeel 1 | jan | feb | maart | april | mei | juni | juli | aug | sept | okt | nov | dec |  | jan | feb | maart | april | mei | juni | juli | aug | sept | okt | nov | dec
0 | 0 | 0 | 0 | 0 | 0 | 0 | 0 | 0 | 0 | 0 | 0 | 0 |  | 0 | 0 | 0 | 0 | 0 | 0 | 0 | 0 | 0 | 0 | 0 | 0 | 0 | 0 | 0 | 0 | 0 | 0 | 0 | 0 | 0 | 0 | 0 | 0 | 0 | 0 | 0 | 0 |  | 0 | 0 | 0 | 0 | 0 | 0 | 0 | 0 | 0 | 0 | 0 | 0 | 0 | 0 | 0 | 0 |  | 0 | 0 | 0 | 0 | 0 | 0 | 0 | 0 | 0 | 0 | 0 | 0 | 0 | 0 | 0 | 0 | 0 | 0 | 0 | 0 | 0 | 0 | 0 | 0 | 0 | 0 | 0 | 0 | 0 | 0 | 0 | 0 | 0 | 0 | 0 | 0 | 0 | 0 | 0 | 0 | 0 | 0 | 0 | 0 | 0 | 0 | 0 | 0 | [37 empty] | 0 | 0 | 0 | [19 empty] | 0 | 0 | 0 | 0 | 0 | 0 | 0 | 0 | 0 | 0 | 0 | 0 | 0 | 0 | 0 | 0 | 0 | 0 | 0 | 0 | 0 | 0 | 0 | 0 | 0 |  | 0 | 0 | 0 | 0 | 0 | 0 | 0 | 0 | 0 | 0 | 0 | 0
0 | 0 | 0 | 0 | 0 | 0 | 0 | 0 | 0 | 0 | 0 | 0 | 0 |  | 0 | 0 | 0 | 0 | 0 | 0 | 0 | 0 | 0 | 0 | 0 | 0 | 0 | 0 | 0 | 0 | 0 | 0 | 0 | 0 | 0 | 0 | 0 | 0 | 0 | 0 | 0 | 0 |  | 0 | 0 | 0 | 0 | 0 | 0 | 0 | 0 | 0 | 0 | 0 | 0 | 0 | 0 | 0 | 0 |  | 0 | 0 | 0 | 0 | 0 | 0 | 0 | 0 | 0 | 0 | 0 | 0 | 0 | 0 | 0 | 0 | 0 | 0 | 0 | 0 | 0 | 0 | 0 | 0 | 0 | 0 | 0 | 0 | 0 | 0 | 0 | 0 | 0 | 0 | 0 | 0 | 0 | 0 | 0 | 0 | 0 | 0 | 0 | 0 | 0 | 0 | 0 | 0 | [37 empty] | 0 | 0 | 0 | [19 empty] | 0 | 0 | 0 | 0 | 0 | 0 | 0 | 0 | 0 | 0 | 0 | 0 | 0 | 0 | 0 | 0 | 0 | 0 | 0 | 0 | 0 | 0 | 0 | 0 | 0 |  | 0 | 0 | 0 | 0 | 0 | 0 | 0 | 0 | 0 | 0 | 0 | 0
0 | 0 | 0 | 0 | 0 | 0 | 0 | 0 | 0 | 0 | 0 | 0 | 0 |  | 0 | 0 | 0 | 0 | 0 | 0 | 0 | 0 | 0 | 0 | 0 | 0 | 0 | 0 | 0 | 0 | 0 | 0 | 0 | 0 | 0 | 0 | 0 | 0 | 0 | 0 | 0 | 0 |  | 0 | 0 | 0 | 0 | 0 | 0 | 0 | 0 | 0 | 0 | 0 | 0 | 0 | 0 | 0 | 0 |  | 0 | 0 | 0 | 0 | 0 | 0 | 0 | 0 | 0 | 0 | 0 | 0 | 0 | 0 | 0 | 0 | 0 | 0 | 0 | 0 | 0 | 0 | 0 | 0 | 0 | 0 | 0 | 0 | 0 | 0 | 0 | 0 | 0 | 0 | 0 | 0 | 0 | 0 | 0 | 0 | 0 | 0 | 0 | 0 | 0 | 0 | 0 | 0 | [37 empty] | 0 | 0 | 0 | [19 empty] | 0 | 0 | 0 | 0 | 0 | 0 | 0 | 0 | 0 | 0 | 0 | 0 | 0 | 0 | 0 | 0 | 0 | 0 | 0 | 0 | 0 | 0 | 0 | 0 | 0 |  | 0 | 0 | 0 | 0 | 0 | 0 | 0 | 0 | 0 | 0 | 0 | 0
0 | 0 | 0 | 0 | 0 | 0 | 0 | 0 | 0 | 0 | 0 | 0 | 0 |  | 0 | 0 | 0 | 0 | 0 | 0 | 0 | 0 | 0 | 0 | 0 | 0 | 0 | 0 | 0 | 0 | 0 | 0 | 0 | 0 | 0 | 0 | 0 | 0 | 0 | 0 | 0 | 0 |  | 0 | 0 | 0 | 0 | 0 | 0 | 0 | 0 | 0 | 0 | 0 | 0 | 0 | 0 | 0 | 0 |  | 0 | 0 | 0 | 0 | 0 | 0 | 0 | 0 | 0 | 0 | 0 | 0 | 0 | 0 | 0 | 0 | 0 | 0 | 0 | 0 | 0 | 0 | 0 | 0 | 0 | 0 | 0 | 0 | 0 | 0 | 0 | 0 | 0 | 0 | 0 | 0 | 0 | 0 | 0 | 0 | 0 | 0 | 0 | 0 | 0 | 0 | 0 | 0 | [37 empty] | 0 | 0 | 0 | [19 empty] | 0 | 0 | 0 | 0 | 0 | 0 | 0 | 0 | 0 | 0 | 0 | 0 | 0 | 0 | 0 | 0 | 0 | 0 | 0 | 0 | 0 | 0 | 0 | 0 | 0 |  | 0 | 0 | 0 | 0 | 0 | 0 | 0 | 0 | 0 | 0 | 0 | 0
0 | 0 | 0 | 0 | 0 | 0 | 0 | 0 | 0 | 0 | 0 | 0 | 0 |  | 0 | 0 | 0 | 0 | 0 | 0 | 0 | 0 | 0 | 0 | 0 | 0 | 0 | 0 | 0 | 0 | 0 | 0 | 0 | 0 | 0 | 0 | 0 | 0 | 0 | 0 | 0 | 0 |  | 0 | 0 | 0 | 0 | 0 | 0 | 0 | 0 | 0 | 0 | 0 | 0 | 0 | 0 | 0 | 0 |  | 0 | 0 | 0 | 0 | 0 | 0 | 0 | 0 | 0 | 0 | 0 | 0 | 0 | 0 | 0 | 0 | 0 | 0 | 0 | 0 | 0 | 0 | 0 | 0 | 0 | 0 | 0 | 0 | 0 | 0 | 0 | 0 | 0 | 0 | 0 | 0 | 0 | 0 | 0 | 0 | 0 | 0 | 0 | 0 | 0 | 0 | 0 | 0 | [37 empty] | 0 | 0 | 0 | [19 empty] | 0 | 0 | 0 | 0 | 0 | 0 | 0 | 0 | 0 | 0 | 0 | 0 | 0 | 0 | 0 | 0 | 0 | 0 | 0 | 0 | 0 | 0 | 0 | 0 | 0 |  | 0 | 0 | 0 | 0 | 0 | 0 | 0 | 0 | 0 | 0 | 0 | 0
0 | 0 | 0 | 0 | 0 | 0 | 0 | 0 | 0 | 0 | 0 | 0 | 0 |  | 0 | 0 | 0 | 0 | 0 | 0 | 0 | 0 | 0 | 0 | 0 | 0 | 0 | 0 | 0 | 0 | 0 | 0 | 0 | 0 | 0 | 0 | 0 | 0 | 0 | 0 | 0 | 0 |  | 0 | 0 | 0 | 0 | 0 | 0 | 0 | 0 | 0 | 0 | 0 | 0 | 0 | 0 | 0 | 0 |  | 0 | 0 | 0 | 0 | 0 | 0 | 0 | 0 | 0 | 0 | 0 | 0 | 0 | 0 | 0 | 0 | 0 | 0 | 0 | 0 | 0 | 0 | 0 | 0 | 0 | 0 | 0 | 0 | 0 | 0 | 0 | 0 | 0 | 0 | 0 | 0 | 0 | 0 | 0 | 0 | 0 | 0 | 0 | 0 | 0 | 0 | 0 | 0 | [37 empty] | 0 | 0 | 0 | [19 empty] | 0 | 0 | 0 | 0 | 0 | 0 | 0 | 0 | 0 | 0 | 0 | 0 | 0 | 0 | 0 | 0 | 0 | 0 | 0 | 0 | 0 | 0 | 0 | 0 | 0 |  | 0 | 0 | 0 | 0 | 0 | 0 | 0 | 0 | 0 | 0 | 0 | 0
0 | 0 | 0 | 0 | 0 | 0 | 0 | 0 | 0 | 0 | 0 | 0 | 0 |  | 0 | 0 | 0 | 0 | 0 | 0 | 0 | 0 | 0 | 0 | 0 | 0 | 0 | 0 | 0 | 0 | 0 | 0 | 0 | 0 | 0 | 0 | 0 | 0 | 0 | 0 | 0 | 0 |  | 0 | 0 | 0 | 0 | 0 | 0 | 0 | 0 | 0 | 0 | 0 | 0 | 0 | 0 | 0 | 0 |  | 0 | 0 | 0 | 0 | 0 | 0 | 0 | 0 | 0 | 0 | 0 | 0 | 0 | 0 | 0 | 0 | 0 | 0 | 0 | 0 | 0 | 0 | 0 | 0 | 0 | 0 | 0 | 0 | 0 | 0 | 0 | 0 | 0 | 0 | 0 | 0 | 0 | 0 | 0 | 0 | 0 | 0 | 0 | 0 | 0 | 0 | 0 | 0 | [37 empty] | 0 | 0 | 0 | [19 empty] | 0 | 0 | 0 | 0 | 0 | 0 | 0 | 0 | 0 | 0 | 0 | 0 | 0 | 0 | 0 | 0 | 0 | 0 | 0 | 0 | 0 | 0 | 0 | 0 | 0 |  | 0 | 0 | 0 | 0 | 0 | 0 | 0 | 0 | 0 | 0 | 0 | 0
0 | 0 | 0 | 0 | 0 | 0 | 0 | 0 | 0 | 0 | 0 | 0 | 0 |  | 0 | 0 | 0 | 0 | 0 | 0 | 0 | 0 | 0 | 0 | 0 | 0 | 0 | 0 | 0 | 0 | 0 | 0 | 0 | 0 | 0 | 0 | 0 | 0 | 0 | 0 | 0 | 0 |  | 0 | 0 | 0 | 0 | 0 | 0 | 0 | 0 | 0 | 0 | 0 | 0 | 0 | 0 | 0 | 0 |  | 0 | 0 | 0 | 0 | 0 | 0 | 0 | 0 | 0 | 0 | 0 | 0 | 0 | 0 | 0 | 0 | 0 | 0 | 0 | 0 | 0 | 0 | 0 | 0 | 0 | 0 | 0 | 0 | 0 | 0 | 0 | 0 | 0 | 0 | 0 | 0 | 0 | 0 | 0 | 0 | 0 | 0 | 0 | 0 | 0 | 0 | 0 | 0 | [37 empty] | 0 | 0 | 0 | [19 empty] | 0 | 0 | 0 | 0 | 0 | 0 | 0 | 0 | 0 | 0 | 0 | 0 | 0 | 0 | 0 | 0 | 0 | 0 | 0 | 0 | 0 | 0 | 0 | 0 | 0 |  | 0 | 0 | 0 | 0 | 0 | 0 | 0 | 0 | 0 | 0 | 0 | 0
0 | 0 | 0 | 0 | 0 | 0 | 0 | 0 | 0 | 0 | 0 | 0 | 0 |  | 0 | 0 | 0 | 0 | 0 | 0 | 0 | 0 | 0 | 0 | 0 | 0 | 0 | 0 | 0 | 0 | 0 | 0 | 0 | 0 | 0 | 0 | 0 | 0 | 0 | 0 | 0 | 0 |  | 0 | 0 | 0 | 0 | 0 | 0 | 0 | 0 | 0 | 0 | 0 | 0 | 0 | 0 | 0 | 0 |  | 0 | 0 | 0 | 0 | 0 | 0 | 0 | 0 | 0 | 0 | 0 | 0 | 0 | 0 | 0 | 0 | 0 | 0 | 0 | 0 | 0 | 0 | 0 | 0 | 0 | 0 | 0 | 0 | 0 | 0 | 0 | 0 | 0 | 0 | 0 | 0 | 0 | 0 | 0 | 0 | 0 | 0 | 0 | 0 | 0 | 0 | 0 | 0 | [37 empty] | 0 | 0 | 0 | [19 empty] | 0 | 0 | 0 | 0 | 0 | 0 | 0 | 0 | 0 | 0 | 0 | 0 | 0 | 0 | 0 | 0 | 0 | 0 | 0 | 0 | 0 | 0 | 0 | 0 | 0 |  | 0 | 0 | 0 | 0 | 0 | 0 | 0 | 0 | 0 | 0 | 0 | 0
0 | 0 | 0 | 0 | 0 | 0 | 0 | 0 | 0 | 0 | 0 | 0 | 0 |  | 0 | 0 | 0 | 0 | 0 | 0 | 0 | 0 | 0 | 0 | 0 | 0 | 0 | 0 | 0 | 0 | 0 | 0 | 0 | 0 | 0 | 0 | 0 | 0 | 0 | 0 | 0 | 0 |  | 0 | 0 | 0 | 0 | 0 | 0 | 0 | 0 | 0 | 0 | 0 | 0 | 0 | 0 | 0 | 0 |  | 0 | 0 | 0 | 0 | 0 | 0 | 0 | 0 | 0 | 0 | 0 | 0 | 0 | 0 | 0 | 0 | 0 | 0 | 0 | 0 | 0 | 0 | 0 | 0 | 0 | 0 | 0 | 0 | 0 | 0 | 0 | 0 | 0 | 0 | 0 | 0 | 0 | 0 | 0 | 0 | 0 | 0 | 0 | 0 | 0 | 0 | 0 | 0 | [38 empty] | 0 | 0 | [19 empty] | 0 | 0 | 0 | 0 | 0 | 0 | 0 | 0 | 0 | 0 | 0 | 0 | 0 | 0 | 0 | 0 | 0 | 0 | 0 | 0 | 0 | 0 | 0 | 0 | 0 |  | 0 | 0 | 0 | 0 | 0 | 0 | 0 | 0 | 0 | 0 | 0 | 0
0 | 0 | 0 | 0 | 0 | 0 | 0 | 0 | 0 | 0 | 0 | 0 | 0 |  | 0 | 0 | 0 | 0 | 0 | 0 | 0 | 0 | 0 | 0 | 0 | 0 | 0 | 0 | 0 | 0 | 0 | 0 | 0 | 0 | 0 | 0 | 0 | 0 | 0 | 0 | 0 | 0 |  | 0 | 0 | 0 | 0 | 0 | 0 | 0 | 0 | 0 | 0 | 0 | 0 | 0 | 0 | 0 | 0 |  | 0 | 0 | 0 | 0 | 0 | 0 | 0 | 0 | 0 | 0 | 0 | 0 | 0 | 0 | 0 | 0 | 0 | 0 | 0 | 0 | 0 | 0 | 0 | 0 | 0 | 0 | 0 | 0 | 0 | 0 | 0 | 0 | 0 | 0 | 0 | 0 | 0 | 0 | 0 | 0 | 0 | 0 | 0 | 0 | 0 | 0 | 0 | 0 | [59 empty] | 0 | 0 | 0 | 0 | 0 | 0 | 0 | 0 | 0 | 0 | 0 | 0 | 0 | 0 | 0 | 0 | 0 | 0 | 0 | 0 | 0 | 0 | 0 | 0 | 0 |  | 0 | 0 | 0 | 0 | 0 | 0 | 0 | 0 | 0 | 0 | 0 | 0
0 | 0 | 0 | 0 | 0 | 0 | 0 | 0 | 0 | 0 | 0 | 0 | 0 |  | 0 | 0 | 0 | 0 | 0 | 0 | 0 | 0 | 0 | 0 | 0 | 0 | 0 | 0 | 0 | 0 | 0 | 0 | 0 | 0 | 0 | 0 | 0 | 0 | 0 | 0 | 0 | 0 |  | 0 | 0 | 0 | 0 | 0 | 0 | 0 | 0 | 0 | 0 | 0 | 0 | 0 | 0 | 0 | 0 |  | 0 | 0 | 0 | 0 | 0 | 0 | 0 | 0 | 0 | 0 | 0 | 0 | 0 | 0 | 0 | 0 | 0 | 0 | 0 | 0 | 0 | 0 | 0 | 0 | 0 | 0 | 0 | 0 | 0 | 0 | 0 | 0 | 0 | 0 | 0 | 0 | 0 | 0 | 0 | 0 | 0 | 0 | 0 | 0 | 0 | 0 | 0 | 0 | [59 empty] | 0 | 0 | 0 | 0 | 0 | 0 | 0 | 0 | 0 | 0 | 0 | 0 | 0 | 0 | 0 | 0 | 0 | 0 | 0 | 0 | 0 | 0 | 0 | 0 | 0 |  | 0 | 0 | 0 | 0 | 0 | 0 | 0 | 0 | 0 | 0 | 0 | 0
0 | 0 | 0 | 0 | 0 | 0 | 0 | 0 | 0 | 0 | 0 | 0 | 0 |  | 0 | 0 | 0 | 0 | 0 | 0 | 0 | 0 | 0 | 0 | 0 | 0 | 0 | 0 | 0 | 0 | 0 | 0 | 0 | 0 | 0 | 0 | 0 | 0 | 0 | 0 | 0 | 0 |  | 0 | 0 | 0 | 0 | 0 | 0 | 0 | 0 | 0 | 0 | 0 | 0 | 0 | 0 | 0 | 0 |  | 0 | 0 | 0 | 0 | 0 | 0 | 0 | 0 | 0 | 0 | 0 | 0 | 0 | 0 | 0 | 0 | 0 | 0 | 0 | 0 | 0 | 0 | 0 | 0 | 0 | 0 | 0 | 0 | 0 | 0 | 0 | 0 | 0 | 0 | 0 | 0 | 0 | 0 | 0 | 0 | 0 | 0 | 0 | 0 | 0 | 0 | 0 | 0 | [59 empty] | 0 | 0 | 0 | 0 | 0 | 0 | 0 | 0 | 0 | 0 | 0 | 0 | 0 | 0 | 0 | 0 | 0 | 0 | 0 | 0 | 0 | 0 | 0 | 0 | 0 |  | 0 | 0 | 0 | 0 | 0 | 0 | 0 | 0 | 0 | 0 | 0 | 0
0 | 0 | 0 | 0 | 0 | 0 | 0 | 0 | 0 | 0 | 0 | 0 | 0 |  | 0 | 0 | 0 | 0 | 0 | 0 | 0 | 0 | 0 | 0 | 0 | 0 | 0 | 0 | 0 | 0 | 0 | 0 | 0 | 0 | 0 | 0 | 0 | 0 | 0 | 0 | 0 | 0 |  | 0 | 0 | 0 | 0 | 0 | 0 | 0 | 0 | 0 | 0 | 0 | 0 | 0 | 0 | 0 | 0 |  | 0 | 0 | 0 | 0 | 0 | 0 | 0 | 0 | 0 | 0 | 0 | 0 | 0 | 0 | 0 | 0 | 0 | 0 | 0 | 0 | 0 | 0 | 0 | 0 | 0 | 0 | 0 | 0 | 0 | 0 | 0 | 0 | 0 | 0 | 0 | 0 | 0 | 0 | 0 | 0 | 0 | 0 | 0 | 0 | 0 | 0 | 0 | 0 | [59 empty] | 0 | 0 | 0 | 0 | 0 | 0 | 0 | 0 | 0 | 0 | 0 | 0 | 0 | 0 | 0 | 0 | 0 | 0 | 0 | 0 | 0 | 0 | 0 | 0 | 0 |  | 0 | 0 | 0 | 0 | 0 | 0 | 0 | 0 | 0 | 0 | 0 | 0
0 | 0 | 0 | 0 | 0 | 0 | 0 | 0 | 0 | 0 | 0 | 0 | 0 |  | 0 | 0 | 0 | 0 | 0 | 0 | 0 | 0 | 0 | 0 | 0 | 0 | 0 | 0 | 0 | 0 | 0 | 0 | 0 | 0 | 0 | 0 | 0 | 0 | 0 | 0 | 0 | 0 |  | 0 | 0 | 0 | 0 | 0 | 0 | 0 | 0 | 0 | 0 | 0 | 0 | 0 | 0 | 0 | 0 |  | 0 | 0 | 0 | 0 | 0 | 0 | 0 | 0 | 0 | 0 | 0 | 0 | 0 | 0 | 0 | 0 | 0 | 0 | 0 | 0 | 0 | 0 | 0 | 0 | 0 | 0 | 0 | 0 | 0 | 0 | 0 | 0 | 0 | 0 | 0 | 0 | 0 | 0 | 0 | 0 | 0 | 0 | 0 | 0 | 0 | 0 | 0 | 0 | [60 empty] | 0 | 0 | 0 | 0 | 0 | 0 | 0 | 0 | 0 | 0 | 0 | 0 | 0 | 0 | 0 | 0 | 0 | 0 | 0 | 0 | 0 | 0 | 0 | 0 |  | 0 | 0 | 0 | 0 | 0 | 0 | 0 | 0 | 0 | 0 | 0 | 0
0 | 0 | 0 | 0 | 0 | 0 | 0 | 0 | 0 | 0 | 0 | 0 | 0 |  | 0 | 0 | 0 | 0 | 0 | 0 | 0 | 0 | 0 | 0 | 0 | 0 | 0 | 0 | 0 | 0 | 0 | 0 | 0 | 0 | 0 | 0 | 0 | 0 | 0 | 0 | 0 | 0 |  | 0 | 0 | 0 | 0 | 0 | 0 | 0 | 0 | 0 | 0 | 0 | 0 | 0 | 0 | 0 | 0 |  | 0 | 0 | 0 | 0 | 0 | 0 | 0 | 0 | 0 | 0 | 0 | 0 | 0 | 0 | 0 | 0 | 0 | 0 | 0 | 0 | 0 | 0 | 0 | 0 | 0 | 0 | 0 | 0 | 0 | 0 | 0 | 0 | 0 | 0 | 0 | 0 | 0 | 0 | 0 | 0 | 0 | 0 | 0 | 0 | 0 | 0 | 0 | 0 | [70 empty] | 0 | 0 | 0 | 0 | 0 | 0 | 0 | 0 | 0 | 0 | 0 | 0 | 0 | 0 |  | 0 | 0 | 0 | 0 | 0 | 0 | 0 | 0 | 0 | 0 | 0 | 0
0 | 0 | 0 | 0 | 0 | 0 | 0 | 0 | 0 | 0 | 0 | 0 | 0 |  | 0 | 0 | 0 | 0 | 0 | 0 | 0 | 0 | 0 | 0 | 0 | 0 | 0 | 0 | 0 | 0 | 0 | 0 | 0 | 0 | 0 | 0 | 0 | 0 | 0 | 0 | 0 | 0 |  | 0 | 0 | 0 | 0 | 0 | 0 | 0 | 0 | 0 | 0 | 0 | 0 | 0 | 0 | 0 | 0 |  | 0 | 0 | 0 | 0 | 0 | 0 | 0 | 0 | 0 | 0 | 0 | 0 | 0 | 0 | 0 | 0 | 0 | 0 | 0 | 0 | 0 | 0 | 0 | 0 | 0 | 0 | 0 | 0 | 0 | 0 | 0 | 0 | 0 | 0 | 0 | 0 | 0 | 0 | 0 | 0 | 0 | 0 | 0 | 0 | 0 | 0 | 0 | 0 | [70 empty] | 0 | 0 | 0 | 0 | 0 | 0 | 0 | 0 | 0 | 0 | 0 | 0 | 0 | 0 |  | 0 | 0 | 0 | 0 | 0 | 0 | 0 | 0 | 0 | 0 | 0 | 0
0 | 0 | 0 | 0 | 0 | 0 | 0 | 0 | 0 | 0 | 0 | 0 | 0 |  | 0 | 0 | 0 | 0 | 0 | 0 | 0 | 0 | 0 | 0 | 0 | 0 | 0 | 0 | 0 | 0 | 0 | 0 | 0 | 0 | 0 | 0 | 0 | 0 | 0 | 0 | 0 | 0 |  | 0 | 0 | 0 | 0 | 0 | 0 | 0 | 0 | 0 | 0 | 0 | 0 | 0 | 0 | 0 | 0 |  | 0 | 0 | 0 | 0 | 0 | 0 | 0 | 0 | 0 | 0 | 0 | 0 | 0 | 0 | 0 | 0 | 0 | 0 | 0 | 0 | 0 | 0 | 0 | 0 | 0 | 0 | 0 | 0 | 0 | 0 | 0 | 0 | 0 | 0 | 0 | 0 | 0 | 0 | 0 | 0 | 0 | 0 | 0 | 0 | 0 | 0 | 0 | 0 | [70 empty] | 0 | 0 | 0 | 0 | 0 | 0 | 0 | 0 | 0 | 0 | 0 | 0 | 0 | 0 |  | 0 | 0 | 0 | 0 | 0 | 0 | 0 | 0 | 0 | 0 | 0 | 0
0 | 0 | 0 | 0 | 0 | 0 | 0 | 0 | 0 | 0 | 0 | 0 | 0 |  | 0 | 0 | 0 | 0 | 0 | 0 | 0 | 0 | 0 | 0 | 0 | 0 | 0 | 0 | 0 | 0 | 0 | 0 | 0 | 0 | 0 | 0 | 0 | 0 | 0 | 0 | 0 | 0 |  | 0 | 0 | 0 | 0 | 0 | 0 | 0 | 0 | 0 | 0 | 0 | 0 | 0 | 0 | 0 | 0 |  | 0 | 0 | 0 | 0 | 0 | 0 | 0 | 0 | 0 | 0 | 0 | 0 | 0 | 0 | 0 | 0 | 0 | 0 | 0 | 0 | 0 | 0 | 0 | 0 | 0 | 0 | 0 | 0 | 0 | 0 | 0 | 0 | 0 | 0 | 0 | 0 | 0 | 0 | 0 | 0 | 0 | 0 | 0 | 0 | 0 | 0 | 0 | 0 | [70 empty] | 0 | 0 | 0 | 0 | 0 | 0 | 0 | 0 | 0 | 0 | 0 | 0 | 0 | 0 |  | 0 | 0 | 0 | 0 | 0 | 0 | 0 | 0 | 0 | 0 | 0 | 0
0 | 0 | 0 | 0 | 0 | 0 | 0 | 0 | 0 | 0 | 0 | 0 | 0 |  | 0 | 0 | 0 | 0 | 0 | 0 | 0 | 0 | 0 | 0 | 0 | 0 | 0 | 0 | 0 | 0 | 0 | 0 | 0 | 0 | 0 | 0 | 0 | 0 | 0 | 0 | 0 | 0 |  | 0 | 0 | 0 | 0 | 0 | 0 | 0 | 0 | 0 | 0 | 0 | 0 | 0 | 0 | 0 | 0 |  | 0 | 0 | 0 | 0 | 0 | 0 | 0 | 0 | 0 | 0 | 0 | 0 | 0 | 0 | 0 | 0 | 0 | 0 | 0 | 0 | 0 | 0 | 0 | 0 | 0 | 0 | 0 | 0 | 0 | 0 | 0 | 0 | 0 | 0 | 0 | 0 | 0 | 0 | 0 | 0 | 0 | 0 | 0 | 0 | 0 | 0 | 0 | 0 | [70 empty] | 0 | 0 | 0 | 0 | 0 | 0 | 0 | 0 | 0 | 0 | 0 | 0 | 0 | 0 |  | 0 | 0 | 0 | 0 | 0 | 0 | 0 | 0 | 0 | 0 | 0 | 0
0 | 0 | 0 | 0 | 0 | 0 | 0 | 0 | 0 | 0 | 0 | 0 | 0 |  | 0 | 0 | 0 | 0 | 0 | 0 | 0 | 0 | 0 | 0 | 0 | 0 | 0 | 0 | 0 | 0 | 0 | 0 | 0 | 0 | 0 | 0 | 0 | 0 | 0 | 0 | 0 | 0 |  | 0 | 0 | 0 | 0 | 0 | 0 | 0 | 0 | 0 | 0 | 0 | 0 | 0 | 0 | 0 | 0 |  | 0 | 0 | 0 | 0 | 0 | 0 | 0 | 0 | 0 | 0 | 0 | 0 | 0 | 0 | 0 | 0 | 0 | 0 | 0 | 0 | 0 | 0 | 0 | 0 | 0 | 0 | 0 | 0 | 0 | 0 | 0 | 0 | 0 | 0 | 0 | 0 | 0 | 0 | 0 | 0 | 0 | 0 | 0 | 0 | 0 | 0 | 0 | 0 | [70 empty] | 0 | 0 | 0 | 0 | 0 | 0 | 0 | 0 | 0 | 0 | 0 | 0 | 0 | 0 |  | 0 | 0 | 0 | 0 | 0 | 0 | 0 | 0 | 0 | 0 | 0 | 0
0 | 0 | 0 | 0 | 0 | 0 | 0 | 0 | 0 | 0 | 0 | 0 | 0 |  | 0 | 0 | 0 | 0 | 0 | 0 | 0 | 0 | 0 | 0 | 0 | 0 | 0 | 0 | 0 | 0 | 0 | 0 | 0 | 0 | 0 | 0 | 0 | 0 | 0 | 0 | 0 | 0 |  | 0 | 0 | 0 | 0 | 0 | 0 | 0 | 0 | 0 | 0 | 0 | 0 | 0 | 0 | 0 | 0 |  | 0 | 0 | 0 | 0 | 0 | 0 | 0 | 0 | 0 | 0 | 0 | 0 | 0 | 0 | 0 | 0 | 0 | 0 | 0 | 0 | 0 | 0 | 0 | 0 | 0 | 0 | 0 | 0 | 0 | 0 | 0 | 0 | 0 | 0 | 0 | 0 | 0 | 0 | 0 | 0 | 0 | 0 | 0 | 0 | 0 | 0 | 0 | 0 | [70 empty] | 0 | 0 | 0 | 0 | 0 | 0 | 0 | 0 | 0 | 0 | 0 | 0 | 0 | 0 |  | 0 | 0 | 0 | 0 | 0 | 0 | 0 | 0 | 0 | 0 | 0 | 0
0 | 0 | 0 | 0 | 0 | 0 | 0 | 0 | 0 | 0 | 0 | 0 | 0 |  | 0 | 0 | 0 | 0 | 0 | 0 | 0 | 0 | 0 | 0 | 0 | 0 | 0 | 0 | 0 | 0 | 0 | 0 | 0 | 0 | 0 | 0 | 0 | 0 | 0 | 0 | 0 | 0 |  | 0 | 0 | 0 | 0 | 0 | 0 | 0 | 0 | 0 | 0 | 0 | 0 | 0 | 0 | 0 | 0 |  | 0 | 0 | 0 | 0 | 0 | 0 | 0 | 0 | 0 | 0 | 0 | 0 | 0 | 0 | 0 | 0 | 0 | 0 | 0 | 0 | 0 | 0 | 0 | 0 | 0 | 0 | 0 | 0 | 0 | 0 | 0 | 0 | 0 | 0 | 0 | 0 | 0 | 0 | 0 | 0 | 0 | 0 | 0 | 0 | 0 | 0 | 0 | 0 | [70 empty] | 0 | 0 | 0 | 0 | 0 | 0 | 0 | 0 | 0 | 0 | 0 | 0 | 0 | 0 |  | 0 | 0 | 0 | 0 | 0 | 0 | 0 | 0 | 0 | 0 | 0 | 0
0 | 0 | 0 | 0 | 0 | 0 | 0 | 0 | 0 | 0 | 0 | 0 | 0 |  | 0 | 0 | 0 | 0 | 0 | 0 | 0 | 0 | 0 | 0 | 0 | 0 | 0 | 0 | 0 | 0 | 0 | 0 | 0 | 0 | 0 | 0 | 0 | 0 | 0 | 0 | 0 | 0 |  | 0 | 0 | 0 | 0 | 0 | 0 | 0 | 0 | 0 | 0 | 0 | 0 | 0 | 0 | 0 | 0 |  | 0 | 0 | 0 | 0 | 0 | 0 | 0 | 0 | 0 | 0 | 0 | 0 | 0 | 0 | 0 | 0 | 0 | 0 | 0 | 0 | 0 | 0 | 0 | 0 | 0 | 0 | 0 | 0 | 0 | 0 | 0 | 0 | 0 | 0 | 0 | 0 | 0 | 0 | 0 | 0 | 0 | 0 | 0 | 0 | 0 | 0 | 0 | 0 | [70 empty] | 0 | 0 | 0 | 0 | 0 | 0 | 0 | 0 | 0 | 0 | 0 | 0 | 0 | 0 |  | 0 | 0 | 0 | 0 | 0 | 0 | 0 | 0 | 0 | 0 | 0 | 0
0 | 0 | 0 | 0 | 0 | 0 | 0 | 0 | 0 | 0 | 0 | 0 | 0 |  | 0 | 0 | 0 | 0 | 0 | 0 | 0 | 0 | 0 | 0 | 0 | 0 | 0 | 0 | 0 | 0 | 0 | 0 | 0 | 0 | 0 | 0 | 0 | 0 | 0 | 0 | 0 | 0 |  | 0 | 0 | 0 | 0 | 0 | 0 | 0 | 0 | 0 | 0 | 0 | 0 | 0 | 0 | 0 | 0 |  | 0 | 0 | 0 | 0 | 0 | 0 | 0 | 0 | 0 | 0 | 0 | 0 | 0 | 0 | 0 | 0 | 0 | 0 | 0 | 0 | 0 | 0 | 0 | 0 | 0 | 0 | 0 | 0 | 0 | 0 | 0 | 0 | 0 | 0 | 0 | 0 | 0 | 0 | 0 | 0 | 0 | 0 | 0 | 0 | 0 | 0 | 0 | 0 | [70 empty] | 0 | 0 | 0 | 0 | 0 | 0 | 0 | 0 | 0 | 0 | 0 | 0 | 0 | 0 |  | 0 | 0 | 0 | 0 | 0 | 0 | 0 | 0 | 0 | 0 | 0 | 0
0 | 0 | 0 | 0 | 0 | 0 | 0 | 0 | 0 | 0 | 0 | 0 | 0 |  | 0 | 0 | 0 | 0 | 0 | 0 | 0 | 0 | 0 | 0 | 0 | 0 | 0 | 0 | 0 | 0 | 0 | 0 | 0 | 0 | 0 | 0 | 0 | 0 | 0 | 0 | 0 | 0 |  | 0 | 0 | 0 | 0 | 0 | 0 | 0 | 0 | 0 | 0 | 0 | 0 | 0 | 0 | 0 | 0 |  | 0 | 0 | 0 | 0 | 0 | 0 | 0 | 0 | 0 | 0 | 0 | 0 | 0 | 0 | 0 | 0 | 0 | 0 | 0 | 0 | 0 | 0 | 0 | 0 | 0 | 0 | 0 | 0 | 0 | 0 | 0 | 0 | 0 | 0 | 0 | 0 | 0 | 0 | 0 | 0 | 0 | 0 | 0 | 0 | 0 | 0 | 0 | 0 | [70 empty] | 0 | 0 | 0 | 0 | 0 | 0 | 0 | 0 | 0 | 0 | 0 | 0 | 0 | 0 |  | 0 | 0 | 0 | 0 | 0 | 0 | 0 | 0 | 0 | 0 | 0 | 0
0 | 0 | 0 | 0 | 0 | 0 | 0 | 0 | 0 | 0 | 0 | 0 | 0 |  | 0 | 0 | 0 | 0 | 0 | 0 | 0 | 0 | 0 | 0 | 0 | 0 | 0 | 0 | 0 | 0 | 0 | 0 | 0 | 0 | 0 | 0 | 0 | 0 | 0 | 0 | 0 | 0 |  | 0 | 0 | 0 | 0 | 0 | 0 | 0 | 0 | 0 | 0 | 0 | 0 | 0 | 0 | 0 | 0 |  | 0 | 0 | 0 | 0 | 0 | 0 | 0 | 0 | 0 | 0 | 0 | 0 | 0 | 0 | 0 | 0 | 0 | 0 | 0 | 0 | 0 | 0 | 0 | 0 | 0 | 0 | 0 | 0 | 0 | 0 | 0 | 0 | 0 | 0 | 0 | 0 | 0 | 0 | 0 | 0 | 0 | 0 | 0 | 0 | 0 | 0 | 0 | 0 | [70 empty] | 0 | 0 | 0 | 0 | 0 | 0 | 0 | 0 | 0 | 0 | 0 | 0 | 0 | 0 |  | 0 | 0 | 0 | 0 | 0 | 0 | 0 | 0 | 0 | 0 | 0 | 0
0 | 0 | 0 | 0 | 0 | 0 | 0 | 0 | 0 | 0 | 0 | 0 | 0 |  | 0 | 0 | 0 | 0 | 0 | 0 | 0 | 0 | 0 | 0 | 0 | 0 | 0 | 0 | 0 | 0 | 0 | 0 | 0 | 0 | 0 | 0 | 0 | 0 | 0 | 0 | 0 | 0 |  | 0 | 0 | 0 | 0 | 0 | 0 | 0 | 0 | 0 | 0 | 0 | 0 | 0 | 0 | 0 | 0 |  | 0 | 0 | 0 | 0 | 0 | 0 | 0 | 0 | 0 | 0 | 0 | 0 | 0 | 0 | 0 | 0 | 0 | 0 | 0 | 0 | 0 | 0 | 0 | 0 | 0 | 0 | 0 | 0 | 0 | 0 | 0 | 0 | 0 | 0 | 0 | 0 | 0 | 0 | 0 | 0 | 0 | 0 | 0 | 0 | 0 | 0 | 0 | 0 | [70 empty] | 0 | 0 | 0 | 0 | 0 | 0 | 0 | 0 | 0 | 0 | 0 | 0 | 0 | 0 |  | 0 | 0 | 0 | 0 | 0 | 0 | 0 | 0 | 0 | 0 | 0 | 0
0 | 0 | 0 | 0 | 0 | 0 | 0 | 0 | 0 | 0 | 0 | 0 | 0 |  | 0 | 0 | 0 | 0 | 0 | 0 | 0 | 0 | 0 | 0 | 0 | 0 | 0 | 0 | 0 | 0 | 0 | 0 | 0 | 0 | 0 | 0 | 0 | 0 | 0 | 0 | 0 | 0 |  | 0 | 0 | 0 | 0 | 0 | 0 | 0 | 0 | 0 | 0 | 0 | 0 | 0 | 0 | 0 | 0 |  | 0 | 0 | 0 | 0 | 0 | 0 | 0 | 0 | 0 | 0 | 0 | 0 | 0 | 0 | 0 | 0 | 0 | 0 | 0 | 0 | 0 | 0 | 0 | 0 | 0 | 0 | 0 | 0 | 0 | 0 | 0 | 0 | 0 | 0 | 0 | 0 | 0 | 0 | 0 | 0 | 0 | 0 | 0 | 0 | 0 | 0 | 0 | 0 | [70 empty] | 0 | 0 | 0 | 0 | 0 | 0 | 0 | 0 | 0 | 0 | 0 | 0 | 0 | 0 |  | 0 | 0 | 0 | 0 | 0 | 0 | 0 | 0 | 0 | 0 | 0 | 0
0 | 0 | 0 | 0 | 0 | 0 | 0 | 0 | 0 | 0 | 0 | 0 | 0 |  | 0 | 0 | 0 | 0 | 0 | 0 | 0 | 0 | 0 | 0 | 0 | 0 | 0 | 0 | 0 | 0 | 0 | 0 | 0 | 0 | 0 | 0 | 0 | 0 | 0 | 0 | 0 | 0 |  | 0 | 0 | 0 | 0 | 0 | 0 | 0 | 0 | 0 | 0 | 0 | 0 | 0 | 0 | 0 | 0 |  | 0 | 0 | 0 | 0 | 0 | 0 | 0 | 0 | 0 | 0 | 0 | 0 | 0 | 0 | 0 | 0 | 0 | 0 | 0 | 0 | 0 | 0 | 0 | 0 | 0 | 0 | 0 | 0 | 0 | 0 | 0 | 0 | 0 | 0 | 0 | 0 | 0 | 0 | 0 | 0 | 0 | 0 | 0 | 0 | 0 | 0 | 0 | 0 | [70 empty] | 0 | 0 | 0 | 0 | 0 | 0 | 0 | 0 | 0 | 0 | 0 | 0 | 0 | 0 |  | 0 | 0 | 0 | 0 | 0 | 0 | 0 | 0 | 0 | 0 | 0 | 0
0 | 0 | 0 | 0 | 0 | 0 | 0 | 0 | 0 | 0 | 0 | 0 | 0 |  | 0 | 0 | 0 | 0 | 0 | 0 | 0 | 0 | 0 | 0 | 0 | 0 | 0 | 0 | 0 | 0 | 0 | 0 | 0 | 0 | 0 | 0 | 0 | 0 | 0 | 0 | 0 | 0 |  | 0 | 0 | 0 | 0 | 0 | 0 | 0 | 0 | 0 | 0 | 0 | 0 | 0 | 0 | 0 | 0 |  | 0 | 0 | 0 | 0 | 0 | 0 | 0 | 0 | 0 | 0 | 0 | 0 | 0 | 0 | 0 | 0 | 0 | 0 | 0 | 0 | 0 | 0 | 0 | 0 | 0 | 0 | 0 | 0 | 0 | 0 | 0 | 0 | 0 | 0 | 0 | 0 | 0 | 0 | 0 | 0 | 0 | 0 | 0 | 0 | 0 | 0 | 0 | 0 | [70 empty] | 0 | 0 | 0 | 0 | 0 | 0 | 0 | 0 | 0 | 0 | 0 | 0 | 0 | 0 |  | 0 | 0 | 0 | 0 | 0 | 0 | 0 | 0 | 0 | 0 | 0 | 0
0 | 0 | 0 | 0 | 0 | 0 | 0 | 0 | 0 | 0 | 0 | 0 | 0 |  | 0 | 0 | 0 | 0 | 0 | 0 | 0 | 0 | 0 | 0 | 0 | 0 | 0 | 0 | 0 | 0 | 0 | 0 | 0 | 0 | 0 | 0 | 0 | 0 | 0 | 0 | 0 | 0 |  | 0 | 0 | 0 | 0 | 0 | 0 | 0 | 0 | 0 | 0 | 0 | 0 | 0 | 0 | 0 | 0 |  | 0 | 0 | 0 | 0 | 0 | 0 | 0 | 0 | 0 | 0 | 0 | 0 | 0 | 0 | 0 | 0 | 0 | 0 | 0 | 0 | 0 | 0 | 0 | 0 | 0 | 0 | 0 | 0 | 0 | 0 | 0 | 0 | 0 | 0 | 0 | 0 | 0 | 0 | 0 | 0 | 0 | 0 | 0 | 0 | 0 | 0 | 0 | 0 | [70 empty] | 0 | 0 | 0 | 0 | 0 | 0 | 0 | 0 | 0 | 0 | 0 | 0 | 0 | 0 |  | 0 | 0 | 0 | 0 | 0 | 0 | 0 | 0 | 0 | 0 | 0 | 0
0 | 0 | 0 | 0 | 0 | 0 | 0 | 0 | 0 | 0 | 0 | 0 | 0 |  | 0 | 0 | 0 | 0 | 0 | 0 | 0 | 0 | 0 | 0 | 0 | 0 | 0 | 0 | 0 | 0 | 0 | 0 | 0 | 0 | 0 | 0 | 0 | 0 | 0 | 0 | 0 | 0 |  | 0 | 0 | 0 | 0 | 0 | 0 | 0 | 0 | 0 | 0 | 0 | 0 | 0 | 0 | 0 | 0 |  | 0 | 0 | 0 | 0 | 0 | 0 | 0 | 0 | 0 | 0 | 0 | 0 | 0 | 0 | 0 | 0 | 0 | 0 | 0 | 0 | 0 | 0 | 0 | 0 | 0 | 0 | 0 | 0 | 0 | 0 | 0 | 0 | 0 | 0 | 0 | 0 | 0 | 0 | 0 | 0 | 0 | 0 | 0 | 0 | 0 | 0 | 0 | 0 | [70 empty] | 0 | 0 | 0 | 0 | 0 | 0 | 0 | 0 | 0 | 0 | 0 | 0 | 0 | 0 |  | 0 | 0 | 0 | 0 | 0 | 0 | 0 | 0 | 0 | 0 | 0 | 0
0 | 0 | 0 | 0 | 0 | 0 | 0 | 0 | 0 | 0 | 0 | 0 | 0 |  | 0 | 0 | 0 | 0 | 0 | 0 | 0 | 0 | 0 | 0 | 0 | 0 | 0 | 0 | 0 | 0 | 0 | 0 | 0 | 0 | 0 | 0 | 0 | 0 | 0 | 0 | 0 | 0 |  | 0 | 0 | 0 | 0 | 0 | 0 | 0 | 0 | 0 | 0 | 0 | 0 | 0 | 0 | 0 | 0 |  | 0 | 0 | 0 | 0 | 0 | 0 | 0 | 0 | 0 | 0 | 0 | 0 | 0 | 0 | 0 | 0 | 0 | 0 | 0 | 0 | 0 | 0 | 0 | 0 | 0 | 0 | 0 | 0 | 0 | 0 | 0 | 0 | 0 | 0 | 0 | 0 | 0 | 0 | 0 | 0 | 0 | 0 | 0 | 0 | 0 | 0 | 0 | 0 | [70 empty] | 0 | 0 | 0 | 0 | 0 | 0 | 0 | 0 | 0 | 0 | 0 | 0 | 0 | 0 |  | 0 | 0 | 0 | 0 | 0 | 0 | 0 | 0 | 0 | 0 | 0 | 0
0 | 0 | 0 | 0 | 0 | 0 | 0 | 0 | 0 | 0 | 0 | 0 | 0 |  | 0 | 0 | 0 | 0 | 0 | 0 | 0 | 0 | 0 | 0 | 0 | 0 | 0 | 0 | 0 | 0 | 0 | 0 | 0 | 0 | 0 | 0 | 0 | 0 | 0 | 0 | 0 | 0 |  | 0 | 0 | 0 | 0 | 0 | 0 | 0 | 0 | 0 | 0 | 0 | 0 | 0 | 0 | 0 | 0 |  | 0 | 0 | 0 | 0 | 0 | 0 | 0 | 0 | 0 | 0 | 0 | 0 | 0 | 0 | 0 | 0 | 0 | 0 | 0 | 0 | 0 | 0 | 0 | 0 | 0 | 0 | 0 | 0 | 0 | 0 | 0 | 0 | 0 | 0 | 0 | 0 | 0 | 0 | 0 | 0 | 0 | 0 | 0 | 0 | 0 | 0 | 0 | 0 | [70 empty] | 0 | 0 | 0 | 0 | 0 | 0 | 0 | 0 | 0 | 0 | 0 | 0 | 0 | 0 |  | 0 | 0 | 0 | 0 | 0 | 0 | 0 | 0 | 0 | 0 | 0 | 0
0 | 0 | 0 | 0 | 0 | 0 | 0 | 0 | 0 | 0 | 0 | 0 | 0 |  | 0 | 0 | 0 | 0 | 0 | 0 | 0 | 0 | 0 | 0 | 0 | 0 | 0 | 0 | 0 | 0 | 0 | 0 | 0 | 0 | 0 | 0 | 0 | 0 | 0 | 0 | 0 | 0 |  | 0 | 0 | 0 | 0 | 0 | 0 | 0 | 0 | 0 | 0 | 0 | 0 | 0 | 0 | 0 | 0 |  | 0 | 0 | 0 | 0 | 0 | 0 | 0 | 0 | 0 | 0 | 0 | 0 | 0 | 0 | 0 | 0 | 0 | 0 | 0 | 0 | 0 | 0 | 0 | 0 | 0 | 0 | 0 | 0 | 0 | 0 | 0 | 0 | 0 | 0 | 0 | 0 | 0 | 0 | 0 | 0 | 0 | 0 | 0 | 0 | 0 | 0 | 0 | 0 | [70 empty] | 0 | 0 | 0 | 0 | 0 | 0 | 0 | 0 | 0 | 0 | 0 | 0 | 0 | 0 |  | 0 | 0 | 0 | 0 | 0 | 0 | 0 | 0 | 0 | 0 | 0 | 0
0 | 0 | 0 | 0 | 0 | 0 | 0 | 0 | 0 | 0 | 0 | 0 | 0 |  | 0 | 0 | 0 | 0 | 0 | 0 | 0 | 0 | 0 | 0 | 0 | 0 | 0 | 0 | 0 | 0 | 0 | 0 | 0 | 0 | 0 | 0 | 0 | 0 | 0 | 0 | 0 | 0 |  | 0 | 0 | 0 | 0 | 0 | 0 | 0 | 0 | 0 | 0 | 0 | 0 | 0 | 0 | 0 | 0 |  | 0 | 0 | 0 | 0 | 0 | 0 | 0 | 0 | 0 | 0 | 0 | 0 | 0 | 0 | 0 | 0 | 0 | 0 | 0 | 0 | 0 | 0 | 0 | 0 | 0 | 0 | 0 | 0 | 0 | 0 | 0 | 0 | 0 | 0 | 0 | 0 | 0 | 0 | 0 | 0 | 0 | 0 | 0 | 0 | 0 | 0 | 0 | 0 | [70 empty] | 0 | 0 | 0 | 0 | 0 | 0 | 0 | 0 | 0 | 0 | 0 | 0 | 0 | 0 |  | 0 | 0 | 0 | 0 | 0 | 0 | 0 | 0 | 0 | 0 | 0 | 0
0 | 0 | 0 | 0 | 0 | 0 | 0 | 0 | 0 | 0 | 0 | 0 | 0 |  | 0 | 0 | 0 | 0 | 0 | 0 | 0 | 0 | 0 | 0 | 0 | 0 | 0 | 0 | 0 | 0 | 0 | 0 | 0 | 0 | 0 | 0 | 0 | 0 | 0 | 0 | 0 | 0 |  | 0 | 0 | 0 | 0 | 0 | 0 | 0 | 0 | 0 | 0 | 0 | 0 | 0 | 0 | 0 | 0 |  | 0 | 0 | 0 | 0 | 0 | 0 | 0 | 0 | 0 | 0 | 0 | 0 | 0 | 0 | 0 | 0 | 0 | 0 | 0 | 0 | 0 | 0 | 0 | 0 | 0 | 0 | 0 | 0 | 0 | 0 | 0 | 0 | 0 | 0 | 0 | 0 | 0 | 0 | 0 | 0 | 0 | 0 | 0 | 0 | 0 | 0 | 0 | 0 | [70 empty] | 0 | 0 | 0 | 0 | 0 | 0 | 0 | 0 | 0 | 0 | 0 | 0 | 0 | 0 |  | 0 | 0 | 0 | 0 | 0 | 0 | 0 | 0 | 0 | 0 | 0 | 0
0 | 0 | 0 | 0 | 0 | 0 | 0 | 0 | 0 | 0 | 0 | 0 | 0 |  | 0 | 0 | 0 | 0 | 0 | 0 | 0 | 0 | 0 | 0 | 0 | 0 | 0 | 0 | 0 | 0 | 0 | 0 | 0 | 0 | 0 | 0 | 0 | 0 | 0 | 0 | 0 | 0 |  | 0 | 0 | 0 | 0 | 0 | 0 | 0 | 0 | 0 | 0 | 0 | 0 | 0 | 0 | 0 | 0 |  | 0 | 0 | 0 | 0 | 0 | 0 | 0 | 0 | 0 | 0 | 0 | 0 | 0 | 0 | 0 | 0 | 0 | 0 | 0 | 0 | 0 | 0 | 0 | 0 | 0 | 0 | 0 | 0 | 0 | 0 | 0 | 0 | 0 | 0 | 0 | 0 | 0 | 0 | 0 | 0 | 0 | 0 | 0 | 0 | 0 | 0 | 0 | 0 | [70 empty] | 0 | 0 | 0 | 0 | 0 | 0 | 0 | 0 | 0 | 0 | 0 | 0 | 0 | 0 |  | 0 | 0 | 0 | 0 | 0 | 0 | 0 | 0 | 0 | 0 | 0 | 0
0 | 0 | 0 | 0 | 0 | 0 | 0 | 0 | 0 | 0 | 0 | 0 | 0 |  | 0 | 0 | 0 | 0 | 0 | 0 | 0 | 0 | 0 | 0 | 0 | 0 | 0 | 0 | 0 | 0 | 0 | 0 | 0 | 0 | 0 | 0 | 0 | 0 | 0 | 0 | 0 | 0 |  | 0 | 0 | 0 | 0 | 0 | 0 | 0 | 0 | 0 | 0 | 0 | 0 | 0 | 0 | 0 | 0 |  | 0 | 0 | 0 | 0 | 0 | 0 | 0 | 0 | 0 | 0 | 0 | 0 | 0 | 0 | 0 | 0 | 0 | 0 | 0 | 0 | 0 | 0 | 0 | 0 | 0 | 0 | 0 | 0 | 0 | 0 | 0 | 0 | 0 | 0 | 0 | 0 | 0 | 0 | 0 | 0 | 0 | 0 | 0 | 0 | 0 | 0 | 0 | 0 | [70 empty] | 0 | 0 | 0 | 0 | 0 | 0 | 0 | 0 | 0 | 0 | 0 | 0 | 0 | 0 |  | 0 | 0 | 0 | 0 | 0 | 0 | 0 | 0 | 0 | 0 | 0 | 0
0 | 0 | 0 | 0 | 0 | 0 | 0 | 0 | 0 | 0 | 0 | 0 | 0 |  | 0 | 0 | 0 | 0 | 0 | 0 | 0 | 0 | 0 | 0 | 0 | 0 | 0 | 0 | 0 | 0 | 0 | 0 | 0 | 0 | 0 | 0 | 0 | 0 | 0 | 0 | 0 | 0 |  | 0 | 0 | 0 | 0 | 0 | 0 | 0 | 0 | 0 | 0 | 0 | 0 | 0 | 0 | 0 | 0 |  | 0 | 0 | 0 | 0 | 0 | 0 | 0 | 0 | 0 | 0 | 0 | 0 | 0 | 0 | 0 | 0 | 0 | 0 | 0 | 0 | 0 | 0 | 0 | 0 | 0 | 0 | 0 | 0 | 0 | 0 | 0 | 0 | 0 | 0 | 0 | 0 | 0 | 0 | 0 | 0 | 0 | 0 | 0 | 0 | 0 | 0 | 0 | 0 | [70 empty] | 0 | 0 | 0 | 0 | 0 | 0 | 0 | 0 | 0 | 0 | 0 | 0 | 0 | 0 |  | 0 | 0 | 0 | 0 | 0 | 0 | 0 | 0 | 0 | 0 | 0 | 0
0 | 0 | 0 | 0 | 0 | 0 | 0 | 0 | 0 | 0 | 0 | 0 | 0 |  | 0 | 0 | 0 | 0 | 0 | 0 | 0 | 0 | 0 | 0 | 0 | 0 | 0 | 0 | 0 | 0 | 0 | 0 | 0 | 0 | 0 | 0 | 0 | 0 | 0 | 0 | 0 | 0 |  | 0 | 0 | 0 | 0 | 0 | 0 | 0 | 0 | 0 | 0 | 0 | 0 | 0 | 0 | 0 | 0 |  | 0 | 0 | 0 | 0 | 0 | 0 | 0 | 0 | 0 | 0 | 0 | 0 | 0 | 0 | 0 | 0 | 0 | 0 | 0 | 0 | 0 | 0 | 0 | 0 | 0 | 0 | 0 | 0 | 0 | 0 | 0 | 0 | 0 | 0 | 0 | 0 | 0 | 0 | 0 | 0 | 0 | 0 | 0 | 0 | 0 | 0 | 0 | 0 | [70 empty] | 0 | 0 | 0 | 0 | 0 | 0 | 0 | 0 | 0 | 0 | 0 | 0 | 0 | 0 |  | 0 | 0 | 0 | 0 | 0 | 0 | 0 | 0 | 0 | 0 | 0 | 0
| 0 | 0 | 0 | 0 | 0 | 0 | 0 | 0 | 0 | 0 | 0 | 0 |  | 0 | 0 | 0 | 0 | 0 | 0 | 0 | 0 | 0 | 0 | 0 | 0 |  |  | 0 | 0 | 0 | 0 | 0 | 0 | 0 | 0 | 0 | 0 | 0 | 0 | 0 | 0 | 0 |  |  | 0 | 0 | 0 | 0 | 0 | 0 | 0 | 0 | 0 | 0 | 0 | 0 | 0 | 0 | 0 |  |  | 0 | 0 | 0 | 0 | 0 | 0 | 0 | 0 | 0 | 0 | 0 | 0 | 0 | 0 |  |  | 0 | 0 | 0 | 0 | 0 | 0 | 0 | 0 | 0 | 0 | 0 | 0 | 0 | 0 | 0 | 0 | 0 | 0 | 0 | 0 | 0 | 0 | 0 | 0 | 0 | 0 | 0 | 0 | 0 | 0 | [72 empty] | 0 | 0 | 0 | 0 | 0 | 0 | 0 | 0 | 0 | 0 | 0 | 0 |  | 0 | 0 | 0 | 0 | 0 | 0 | 0 | 0 | 0 | 0 | 0 | 0
verlichting | [162 empty] | verlichting
[164 empty] | HF + dag + aanw | HF + dag | HF
Qvl | 0 | [161 empty] | Qvl | 0 | 0 | 0 | [11 empty] | Qvl | 0
Qi;vl | 0 | [161 empty] | Qi;vl | 0 | 0 | 0 | [11 empty] | Qi;vl | 0
interne warmteproductie | [162 empty] | interne warmteproductie | [14 empty] | interne warmteproductie
| Qpers | Qapp | Qvent | Qvl | awb | Qintern,wb | [157 empty] | Qpers | Qapp | Qvent | Qvl | awb | Qintern,wb | [9 empty] | Qpers | Qapp | Qvent | Qvl | awb | Qintern,wb
| 0 | 0 | 0 | 0 | 0.8 | 0 | [157 empty] | 0 | 0 | 0 | 0 | 0.8 | 0 | [9 empty] | 0 | 0 | 0 | 0 | 0.8 | 0
zonnewarmtewinst
| jan | feb | maart | april | mei | juni | juli | aug | sept | okt | nov | dec | [96 empty] | jan | feb | maart | april | mei | juni | juli | aug | sept | okt | nov | dec | hoeveelheden | kosten | subsidie | [55 empty] | jan | feb | maart | april | mei | juni | juli | aug | sept | okt | nov | dec
0 | 0 | 0 | 0 | 0 | 0 | 0 | 0 | 0 | 0 | 0 | 0 | 0 | [95 empty] | 0 | 0 | 0 | 0 | 0 | 0 | 0 | 0 | 0 | 0 | 0 | 0 | 0 | 0 | 0 | 0 | [55 empty] | 0 | 0 | 0 | 0 | 0 | 0 | 0 | 0 | 0 | 0 | 0 | 0
0 | 0 | 0 | 0 | 0 | 0 | 0 | 0 | 0 | 0 | 0 | 0 | 0 | [95 empty] | 0 | 0 | 0 | 0 | 0 | 0 | 0 | 0 | 0 | 0 | 0 | 0 | 0 | 0 | 0 | 0 | [55 empty] | 0 | 0 | 0 | 0 | 0 | 0 | 0 | 0 | 0 | 0 | 0 | 0
0 | 0 | 0 | 0 | 0 | 0 | 0 | 0 | 0 | 0 | 0 | 0 | 0 | [95 empty] | 0 | 0 | 0 | 0 | 0 | 0 | 0 | 0 | 0 | 0 | 0 | 0 | 0 | 0 | 0 | 0 | [55 empty] | 0 | 0 | 0 | 0 | 0 | 0 | 0 | 0 | 0 | 0 | 0 | 0
0 | 0 | 0 | 0 | 0 | 0 | 0 | 0 | 0 | 0 | 0 | 0 | 0 | [95 empty] | 0 | 0 | 0 | 0 | 0 | 0 | 0 | 0 | 0 | 0 | 0 | 0 | 0 | 0 | 0 | 0 | [55 empty] | 0 | 0 | 0 | 0 | 0 | 0 | 0 | 0 | 0 | 0 | 0 | 0
0 | 0 | 0 | 0 | 0 | 0 | 0 | 0 | 0 | 0 | 0 | 0 | 0 | [95 empty] | 0 | 0 | 0 | 0 | 0 | 0 | 0 | 0 | 0 | 0 | 0 | 0 | 0 | 0 | 0 | 0 | [55 empty] | 0 | 0 | 0 | 0 | 0 | 0 | 0 | 0 | 0 | 0 | 0 | 0
0 | 0 | 0 | 0 | 0 | 0 | 0 | 0 | 0 | 0 | 0 | 0 | 0 | [95 empty] | 0 | 0 | 0 | 0 | 0 | 0 | 0 | 0 | 0 | 0 | 0 | 0 | 0 | 0 | 0 | 0 | [55 empty] | 0 | 0 | 0 | 0 | 0 | 0 | 0 | 0 | 0 | 0 | 0 | 0
0 | 0 | 0 | 0 | 0 | 0 | 0 | 0 | 0 | 0 | 0 | 0 | 0 | [95 empty] | 0 | 0 | 0 | 0 | 0 | 0 | 0 | 0 | 0 | 0 | 0 | 0 | 0 | 0 | 0 | 0 | [55 empty] | 0 | 0 | 0 | 0 | 0 | 0 | 0 | 0 | 0 | 0 | 0 | 0
0 | 0 | 0 | 0 | 0 | 0 | 0 | 0 | 0 | 0 | 0 | 0 | 0 | [95 empty] | 0 | 0 | 0 | 0 | 0 | 0 | 0 | 0 | 0 | 0 | 0 | 0 | 0 | 0 | 0 | 0 | [55 empty] | 0 | 0 | 0 | 0 | 0 | 0 | 0 | 0 | 0 | 0 | 0 | 0
0 | 0 | 0 | 0 | 0 | 0 | 0 | 0 | 0 | 0 | 0 | 0 | 0 | [95 empty] | 0 | 0 | 0 | 0 | 0 | 0 | 0 | 0 | 0 | 0 | 0 | 0 | 0 | 0 | 0 | 0 | [55 empty] | 0 | 0 | 0 | 0 | 0 | 0 | 0 | 0 | 0 | 0 | 0 | 0
0 | 0 | 0 | 0 | 0 | 0 | 0 | 0 | 0 | 0 | 0 | 0 | 0 | [95 empty] | 0 | 0 | 0 | 0 | 0 | 0 | 0 | 0 | 0 | 0 | 0 | 0 | 0 | 0 | 0 | 0 | [55 empty] | 0 | 0 | 0 | 0 | 0 | 0 | 0 | 0 | 0 | 0 | 0 | 0
0 | 0 | 0 | 0 | 0 | 0 | 0 | 0 | 0 | 0 | 0 | 0 | 0 | [95 empty] | 0 | 0 | 0 | 0 | 0 | 0 | 0 | 0 | 0 | 0 | 0 | 0 | 0 | 0 | 0 | 0 | [55 empty] | 0 | 0 | 0 | 0 | 0 | 0 | 0 | 0 | 0 | 0 | 0 | 0
0 | 0 | 0 | 0 | 0 | 0 | 0 | 0 | 0 | 0 | 0 | 0 | 0 | [95 empty] | 0 | 0 | 0 | 0 | 0 | 0 | 0 | 0 | 0 | 0 | 0 | 0 | 0 | 0 | 0 | 0 | [55 empty] | 0 | 0 | 0 | 0 | 0 | 0 | 0 | 0 | 0 | 0 | 0 | 0
0 | 0 | 0 | 0 | 0 | 0 | 0 | 0 | 0 | 0 | 0 | 0 | 0 | [95 empty] | 0 | 0 | 0 | 0 | 0 | 0 | 0 | 0 | 0 | 0 | 0 | 0 | 0 | 0 | 0 | 0 | [55 empty] | 0 | 0 | 0 | 0 | 0 | 0 | 0 | 0 | 0 | 0 | 0 | 0
0 | 0 | 0 | 0 | 0 | 0 | 0 | 0 | 0 | 0 | 0 | 0 | 0 | [95 empty] | 0 | 0 | 0 | 0 | 0 | 0 | 0 | 0 | 0 | 0 | 0 | 0 | 0 | 0 | 0 | 0 | [55 empty] | 0 | 0 | 0 | 0 | 0 | 0 | 0 | 0 | 0 | 0 | 0 | 0
0 | 0 | 0 | 0 | 0 | 0 | 0 | 0 | 0 | 0 | 0 | 0 | 0 | [95 empty] | 0 | 0 | 0 | 0 | 0 | 0 | 0 | 0 | 0 | 0 | 0 | 0 | 0 | 0 | 0 | 0 | [55 empty] | 0 | 0 | 0 | 0 | 0 | 0 | 0 | 0 | 0 | 0 | 0 | 0
0 | 0 | 0 | 0 | 0 | 0 | 0 | 0 | 0 | 0 | 0 | 0 | 0 | [95 empty] | 0 | 0 | 0 | 0 | 0 | 0 | 0 | 0 | 0 | 0 | 0 | 0 | 0 | 0 | 0 | 0 | [55 empty] | 0 | 0 | 0 | 0 | 0 | 0 | 0 | 0 | 0 | 0 | 0 | 0
0 | 0 | 0 | 0 | 0 | 0 | 0 | 0 | 0 | 0 | 0 | 0 | 0 | [95 empty] | 0 | 0 | 0 | 0 | 0 | 0 | 0 | 0 | 0 | 0 | 0 | 0 | 0 | 0 | 0 | 0 | [55 empty] | 0 | 0 | 0 | 0 | 0 | 0 | 0 | 0 | 0 | 0 | 0 | 0
0 | 0 | 0 | 0 | 0 | 0 | 0 | 0 | 0 | 0 | 0 | 0 | 0 | [95 empty] | 0 | 0 | 0 | 0 | 0 | 0 | 0 | 0 | 0 | 0 | 0 | 0 | 0 | 0 | 0 | 0 | [55 empty] | 0 | 0 | 0 | 0 | 0 | 0 | 0 | 0 | 0 | 0 | 0 | 0
0 | 0 | 0 | 0 | 0 | 0 | 0 | 0 | 0 | 0 | 0 | 0 | 0 | [95 empty] | 0 | 0 | 0 | 0 | 0 | 0 | 0 | 0 | 0 | 0 | 0 | 0 | 0 | 0 | 0 | 0 | [55 empty] | 0 | 0 | 0 | 0 | 0 | 0 | 0 | 0 | 0 | 0 | 0 | 0
0 | 0 | 0 | 0 | 0 | 0 | 0 | 0 | 0 | 0 | 0 | 0 | 0 | [95 empty] | 0 | 0 | 0 | 0 | 0 | 0 | 0 | 0 | 0 | 0 | 0 | 0 | 0 | 0 | 0 | 0 | [55 empty] | 0 | 0 | 0 | 0 | 0 | 0 | 0 | 0 | 0 | 0 | 0 | 0
0 | 0 | 0 | 0 | 0 | 0 | 0 | 0 | 0 | 0 | 0 | 0 | 0 | [95 empty] | 0 | 0 | 0 | 0 | 0 | 0 | 0 | 0 | 0 | 0 | 0 | 0 | 0 | 0 | 0 | 0 | [55 empty] | 0 | 0 | 0 | 0 | 0 | 0 | 0 | 0 | 0 | 0 | 0 | 0
0 | 0 | 0 | 0 | 0 | 0 | 0 | 0 | 0 | 0 | 0 | 0 | 0 | [95 empty] | 0 | 0 | 0 | 0 | 0 | 0 | 0 | 0 | 0 | 0 | 0 | 0 | 0 | 0 | 0 | 0 | [55 empty] | 0 | 0 | 0 | 0 | 0 | 0 | 0 | 0 | 0 | 0 | 0 | 0
0 | 0 | 0 | 0 | 0 | 0 | 0 | 0 | 0 | 0 | 0 | 0 | 0 | [95 empty] | 0 | 0 | 0 | 0 | 0 | 0 | 0 | 0 | 0 | 0 | 0 | 0 | 0 | 0 | 0 | 0 | [55 empty] | 0 | 0 | 0 | 0 | 0 | 0 | 0 | 0 | 0 | 0 | 0 | 0
0 | 0 | 0 | 0 | 0 | 0 | 0 | 0 | 0 | 0 | 0 | 0 | 0 | [95 empty] | 0 | 0 | 0 | 0 | 0 | 0 | 0 | 0 | 0 | 0 | 0 | 0 | 0 | 0 | 0 | 0 | [55 empty] | 0 | 0 | 0 | 0 | 0 | 0 | 0 | 0 | 0 | 0 | 0 | 0
0 | 0 | 0 | 0 | 0 | 0 | 0 | 0 | 0 | 0 | 0 | 0 | 0 | [95 empty] | 0 | 0 | 0 | 0 | 0 | 0 | 0 | 0 | 0 | 0 | 0 | 0 | 0 | 0 | 0 | 0 | [55 empty] | 0 | 0 | 0 | 0 | 0 | 0 | 0 | 0 | 0 | 0 | 0 | 0
0 | 0 | 0 | 0 | 0 | 0 | 0 | 0 | 0 | 0 | 0 | 0 | 0 | [95 empty] | 0 | 0 | 0 | 0 | 0 | 0 | 0 | 0 | 0 | 0 | 0 | 0 | 0 | 0 | 0 | 0 | [55 empty] | 0 | 0 | 0 | 0 | 0 | 0 | 0 | 0 | 0 | 0 | 0 | 0
0 | 0 | 0 | 0 | 0 | 0 | 0 | 0 | 0 | 0 | 0 | 0 | 0 | [95 empty] | 0 | 0 | 0 | 0 | 0 | 0 | 0 | 0 | 0 | 0 | 0 | 0 | 0 | 0 | 0 | 0 | [55 empty] | 0 | 0 | 0 | 0 | 0 | 0 | 0 | 0 | 0 | 0 | 0 | 0
0 | 0 | 0 | 0 | 0 | 0 | 0 | 0 | 0 | 0 | 0 | 0 | 0 | [95 empty] | 0 | 0 | 0 | 0 | 0 | 0 | 0 | 0 | 0 | 0 | 0 | 0 | 0 | 0 | 0 | 0 | [55 empty] | 0 | 0 | 0 | 0 | 0 | 0 | 0 | 0 | 0 | 0 | 0 | 0
0 | 0 | 0 | 0 | 0 | 0 | 0 | 0 | 0 | 0 | 0 | 0 | 0 | [95 empty] | 0 | 0 | 0 | 0 | 0 | 0 | 0 | 0 | 0 | 0 | 0 | 0 | 0 | 0 | 0 | 0 | [55 empty] | 0 | 0 | 0 | 0 | 0 | 0 | 0 | 0 | 0 | 0 | 0 | 0
0 | 0 | 0 | 0 | 0 | 0 | 0 | 0 | 0 | 0 | 0 | 0 | 0 | [95 empty] | 0 | 0 | 0 | 0 | 0 | 0 | 0 | 0 | 0 | 0 | 0 | 0 | 0 | 0 | 0 | 0 | [55 empty] | 0 | 0 | 0 | 0 | 0 | 0 | 0 | 0 | 0 | 0 | 0 | 0
0 | 0 | 0 | 0 | 0 | 0 | 0 | 0 | 0 | 0 | 0 | 0 | 0 | [95 empty] | 0 | 0 | 0 | 0 | 0 | 0 | 0 | 0 | 0 | 0 | 0 | 0 | 0 | 0 | 0 | 0 | [55 empty] | 0 | 0 | 0 | 0 | 0 | 0 | 0 | 0 | 0 | 0 | 0 | 0
0 | 0 | 0 | 0 | 0 | 0 | 0 | 0 | 0 | 0 | 0 | 0 | 0 | [95 empty] | 0 | 0 | 0 | 0 | 0 | 0 | 0 | 0 | 0 | 0 | 0 | 0 | 0 | 0 | 0 | 0 | [55 empty] | 0 | 0 | 0 | 0 | 0 | 0 | 0 | 0 | 0 | 0 | 0 | 0
0 | 0 | 0 | 0 | 0 | 0 | 0 | 0 | 0 | 0 | 0 | 0 | 0 | [95 empty] | 0 | 0 | 0 | 0 | 0 | 0 | 0 | 0 | 0 | 0 | 0 | 0 | 0 | 0 | 0 | 0 | [55 empty] | 0 | 0 | 0 | 0 | 0 | 0 | 0 | 0 | 0 | 0 | 0 | 0
0 | 0 | 0 | 0 | 0 | 0 | 0 | 0 | 0 | 0 | 0 | 0 | 0 | [95 empty] | 0 | 0 | 0 | 0 | 0 | 0 | 0 | 0 | 0 | 0 | 0 | 0 | 0 | 0 | 0 | 0 | [55 empty] | 0 | 0 | 0 | 0 | 0 | 0 | 0 | 0 | 0 | 0 | 0 | 0
0 | 0 | 0 | 0 | 0 | 0 | 0 | 0 | 0 | 0 | 0 | 0 | 0 | [95 empty] | 0 | 0 | 0 | 0 | 0 | 0 | 0 | 0 | 0 | 0 | 0 | 0 | 0 | 0 | 0 | 0 | [55 empty] | 0 | 0 | 0 | 0 | 0 | 0 | 0 | 0 | 0 | 0 | 0 | 0
0 | 0 | 0 | 0 | 0 | 0 | 0 | 0 | 0 | 0 | 0 | 0 | 0 | [95 empty] | 0 | 0 | 0 | 0 | 0 | 0 | 0 | 0 | 0 | 0 | 0 | 0 | 0 | 0 | 0 | 0 | [55 empty] | 0 | 0 | 0 | 0 | 0 | 0 | 0 | 0 | 0 | 0 | 0 | 0
0 | 0 | 0 | 0 | 0 | 0 | 0 | 0 | 0 | 0 | 0 | 0 | 0 | [95 empty] | 0 | 0 | 0 | 0 | 0 | 0 | 0 | 0 | 0 | 0 | 0 | 0 | 0 | 0 | 0 | 0 | [55 empty] | 0 | 0 | 0 | 0 | 0 | 0 | 0 | 0 | 0 | 0 | 0 | 0
0 | 0 | 0 | 0 | 0 | 0 | 0 | 0 | 0 | 0 | 0 | 0 | 0 | [95 empty] | 0 | 0 | 0 | 0 | 0 | 0 | 0 | 0 | 0 | 0 | 0 | 0 | 0 | 0 | 0 | 0 | [55 empty] | 0 | 0 | 0 | 0 | 0 | 0 | 0 | 0 | 0 | 0 | 0 | 0
0 | 0 | 0 | 0 | 0 | 0 | 0 | 0 | 0 | 0 | 0 | 0 | 0 | [95 empty] | 0 | 0 | 0 | 0 | 0 | 0 | 0 | 0 | 0 | 0 | 0 | 0 | 0 | 0 | 0 | 0 | [55 empty] | 0 | 0 | 0 | 0 | 0 | 0 | 0 | 0 | 0 | 0 | 0 | 0
0 | 0 | 0 | 0 | 0 | 0 | 0 | 0 | 0 | 0 | 0 | 0 | 0 | [95 empty] | 0 | 0 | 0 | 0 | 0 | 0 | 0 | 0 | 0 | 0 | 0 | 0 | 0 | 0 | 0 | 0 | [55 empty] | 0 | 0 | 0 | 0 | 0 | 0 | 0 | 0 | 0 | 0 | 0 | 0
0 | 0 | 0 | 0 | 0 | 0 | 0 | 0 | 0 | 0 | 0 | 0 | 0 | [95 empty] | 0 | 0 | 0 | 0 | 0 | 0 | 0 | 0 | 0 | 0 | 0 | 0 | 0 | 0 | 0 | 0 | [55 empty] | 0 | 0 | 0 | 0 | 0 | 0 | 0 | 0 | 0 | 0 | 0 | 0
0 | 0 | 0 | 0 | 0 | 0 | 0 | 0 | 0 | 0 | 0 | 0 | 0 | [95 empty] | 0 | 0 | 0 | 0 | 0 | 0 | 0 | 0 | 0 | 0 | 0 | 0 | 0 | 0 | 0 | 0 | [55 empty] | 0 | 0 | 0 | 0 | 0 | 0 | 0 | 0 | 0 | 0 | 0 | 0
| 0 | 0 | 0 | 0 | 0 | 0 | 0 | 0 | 0 | 0 | 0 | 0 | [96 empty] | 0 | 0 | 0 | 0 | 0 | 0 | 0 | 0 | 0 | 0 | 0 | 0 | 0 | 0 | 0 | [55 empty] | 0 | 0 | 0 | 0 | 0 | 0 | 0 | 0 | 0 | 0 | 0 | 0
| jan | feb | maart | april | mei | juni | juli | aug | sept | okt | nov | dec | [15 empty] | jan | feb | maart | april | mei | juni | juli | aug | sept | okt | nov | dec | [5 empty] | jan | feb | maart | april | mei | juni | juli | aug | sept | okt | nov | dec | [5 empty] | jan | feb | maart | april | mei | juni | juli | aug | sept | okt | nov | dec |  |  |  |  | jan | feb | maart | april | mei | juni | juli | aug | sept | okt | nov | dec |  |  |  |  | jan | feb | maart | april | mei | juni | juli | aug | sept | okt | nov | dec |  |  |  | jan | feb | maart | april | mei | juni | juli | aug | sept | okt | nov | dec | [24 empty] | jan | feb | maart | april | mei | juni | juli | aug | sept | okt | nov | dec | [7 empty] | jan | feb | maart | april | mei | juni | juli | aug | sept | okt | nov | dec |  |  |  |  | jan | feb | maart | april | mei | juni | juli | aug | sept | okt | nov | dec
Qtrans | 0 | 0 | 0 | 0 | 0 | 0 | 0 | 0 | 0 | 0 | 0 | 0 | [14 empty] | Qtrans | 0 | 0 | 0 | 0 | 0 | 0 | 0 | 0 | 0 | 0 | 0 | 0 |  |  |  |  | Qtrans | 0 | 0 | 0 | 0 | 0 | 0 | 0 | 0 | 0 | 0 | 0 | 0 |  |  |  |  | Qtrans | 0 | 0 | 0 | 0 | 0 | 0 | 0 | 0 | 0 | 0 | 0 | 0 |  |  |  | Qtrans | 0 | 0 | 0 | 0 | 0 | 0 | 0 | 0 | 0 | 0 | 0 | 0 |  |  |  | Qtrans | 0 | 0 | 0 | 0 | 0 | 0 | 0 | 0 | 0 | 0 | 0 | 0 |  |  | Qtrans | 0 | 0 | 0 | 0 | 0 | 0 | 0 | 0 | 0 | 0 | 0 | 0 | [23 empty] | Qtrans | 0 | 0 | 0 | 0 | 0 | 0 | 0 | 0 | 0 | 0 | 0 | 0 | [6 empty] | Qtrans | 0 | 0 | 0 | 0 | 0 | 0 | 0 | 0 | 0 | 0 | 0 | 0 |  |  |  | Qtrans | 0 | 0 | 0 | 0 | 0 | 0 | 0 | 0 | 0 | 0 | 0 | 0
Qvent | 0 | 0 | 0 | 0 | 0 | 0 | 0 | 0 | 0 | 0 | 0 | 0 | [14 empty] | Qvent | 0 | 0 | 0 | 0 | 0 | 0 | 0 | 0 | 0 | 0 | 0 | 0 |  |  |  |  | Qvent | 0 | 0 | 0 | 0 | 0 | 0 | 0 | 0 | 0 | 0 | 0 | 0 |  |  |  |  | Qvent | 0 | 0 | 0 | 0 | 0 | 0 | 0 | 0 | 0 | 0 | 0 | 0 |  |  |  | Qvent | 0 | 0 | 0 | 0 | 0 | 0 | 0 | 0 | 0 | 0 | 0 | 0 |  |  |  | Qvent | 0 | 0 | 0 | 0 | 0 | 0 | 0 | 0 | 0 | 0 | 0 | 0 |  |  | Qvent | 0 | 0 | 0 | 0 | 0 | 0 | 0 | 0 | 0 | 0 | 0 | 0 | [23 empty] | Qvent | 0 | 0 | 0 | 0 | 0 | 0 | 0 | 0 | 0 | 0 | 0 | 0 | [6 empty] | Qvent | 0 | 0 | 0 | 0 | 0 | 0 | 0 | 0 | 0 | 0 | 0 | 0 |  |  |  | Qvent | 0 | 0 | 0 | 0 | 0 | 0 | 0 | 0 | 0 | 0 | 0 | 0
D | 0 | 0 | 0 | 0 | 0 | 0 | 0 | 0 | 0 | 0 | 0 | 0 | [14 empty] | D | 0 | 0 | 0 | 0 | 0 | 0 | 0 | 0 | 0 | 0 | 0 | 0 |  |  |  |  | D | 0 | 0 | 0 | 0 | 0 | 0 | 0 | 0 | 0 | 0 | 0 | 0 |  |  |  |  | D | 0 | 0 | 0 | 0 | 0 | 0 | 0 | 0 | 0 | 0 | 0 | 0 |  |  |  | D | 0 | 0 | 0 | 0 | 0 | 0 | 0 | 0 | 0 | 0 | 0 | 0 |  |  |  | D | 0 | 0 | 0 | 0 | 0 | 0 | 0 | 0 | 0 | 0 | 0 | 0 |  |  | D | 0 | 0 | 0 | 0 | 0 | 0 | 0 | 0 | 0 | 0 | 0 | 0 | [23 empty] | D | 0 | 0 | 0 | 0 | 0 | 0 | 0 | 0 | 0 | 0 | 0 | 0 | [6 empty] | D | 0 | 0 | 0 | 0 | 0 | 0 | 0 | 0 | 0 | 0 | 0 | 0 |  |  |  | D | 0 | 0 | 0 | 0 | 0 | 0 | 0 | 0 | 0 | 0 | 0 | 0
a | #DIV/0! | #DIV/0! | #DIV/0! | #DIV/0! | #DIV/0! | #DIV/0! | #DIV/0! | #DIV/0! | #DIV/0! | #DIV/0! | #DIV/0! | #DIV/0! | [14 empty] | a | #DIV/0! | #DIV/0! | #DIV/0! | #DIV/0! | #DIV/0! | #DIV/0! | #DIV/0! | #DIV/0! | #DIV/0! | #DIV/0! | #DIV/0! | #DIV/0! |  |  |  |  | a | #DIV/0! | #DIV/0! | #DIV/0! | #DIV/0! | #DIV/0! | #DIV/0! | #DIV/0! | #DIV/0! | #DIV/0! | #DIV/0! | #DIV/0! | #DIV/0! |  |  |  |  | a | #DIV/0! | #DIV/0! | #DIV/0! | #DIV/0! | #DIV/0! | #DIV/0! | #DIV/0! | #DIV/0! | #DIV/0! | #DIV/0! | #DIV/0! | #DIV/0! |  |  |  | a | #DIV/0! | #DIV/0! | #DIV/0! | #DIV/0! | #DIV/0! | #DIV/0! | #DIV/0! | #DIV/0! | #DIV/0! | #DIV/0! | #DIV/0! | #DIV/0! |  |  |  | a | #DIV/0! | #DIV/0! | #DIV/0! | #DIV/0! | #DIV/0! | #DIV/0! | #DIV/0! | #DIV/0! | #DIV/0! | #DIV/0! | #DIV/0! | #DIV/0! |  |  | a | #DIV/0! | #DIV/0! | #DIV/0! | #DIV/0! | #DIV/0! | #DIV/0! | #DIV/0! | #DIV/0! | #DIV/0! | #DIV/0! | #DIV/0! | #DIV/0! | [23 empty] | a | #DIV/0! | #DIV/0! | #DIV/0! | #DIV/0! | #DIV/0! | #DIV/0! | #DIV/0! | #DIV/0! | #DIV/0! | #DIV/0! | #DIV/0! | #DIV/0! | [6 empty] | a | #DIV/0! | #DIV/0! | #DIV/0! | #DIV/0! | #DIV/0! | #DIV/0! | #DIV/0! | #DIV/0! | #DIV/0! | #DIV/0! | #DIV/0! | #DIV/0! |  |  |  | a | #DIV/0! | #DIV/0! | #DIV/0! | #DIV/0! | #DIV/0! | #DIV/0! | #DIV/0! | #DIV/0! | #DIV/0! | #DIV/0! | #DIV/0! | #DIV/0!
nb, verw | #DIV/0! | #DIV/0! | #DIV/0! | #DIV/0! | #DIV/0! | #DIV/0! | #DIV/0! | #DIV/0! | #DIV/0! | #DIV/0! | #DIV/0! | #DIV/0! | [14 empty] | nb, verw | #DIV/0! | #DIV/0! | #DIV/0! | #DIV/0! | #DIV/0! | #DIV/0! | #DIV/0! | #DIV/0! | #DIV/0! | #DIV/0! | #DIV/0! | #DIV/0! |  |  |  |  | nb, verw | #DIV/0! | #DIV/0! | #DIV/0! | #DIV/0! | #DIV/0! | #DIV/0! | #DIV/0! | #DIV/0! | #DIV/0! | #DIV/0! | #DIV/0! | #DIV/0! |  |  |  |  | nb, verw | #DIV/0! | #DIV/0! | #DIV/0! | #DIV/0! | #DIV/0! | #DIV/0! | #DIV/0! | #DIV/0! | #DIV/0! | #DIV/0! | #DIV/0! | #DIV/0! |  |  |  | nb, verw | #DIV/0! | #DIV/0! | #DIV/0! | #DIV/0! | #DIV/0! | #DIV/0! | #DIV/0! | #DIV/0! | #DIV/0! | #DIV/0! | #DIV/0! | #DIV/0! |  |  |  | nb, verw | #DIV/0! | #DIV/0! | #DIV/0! | #DIV/0! | #DIV/0! | #DIV/0! | #DIV/0! | #DIV/0! | #DIV/0! | #DIV/0! | #DIV/0! | #DIV/0! |  |  | nb, verw | #DIV/0! | #DIV/0! | #DIV/0! | #DIV/0! | #DIV/0! | #DIV/0! | #DIV/0! | #DIV/0! | #DIV/0! | #DIV/0! | #DIV/0! | #DIV/0! | [23 empty] | nb, verw | #DIV/0! | #DIV/0! | #DIV/0! | #DIV/0! | #DIV/0! | #DIV/0! | #DIV/0! | #DIV/0! | #DIV/0! | #DIV/0! | #DIV/0! | #DIV/0! | [6 empty] | nb, verw | #DIV/0! | #DIV/0! | #DIV/0! | #DIV/0! | #DIV/0! | #DIV/0! | #DIV/0! | #DIV/0! | #DIV/0! | #DIV/0! | #DIV/0! | #DIV/0! |  |  |  | nb, verw | #DIV/0! | #DIV/0! | #DIV/0! | #DIV/0! | #DIV/0! | #DIV/0! | #DIV/0! | #DIV/0! | #DIV/0! | #DIV/0! | #DIV/0! | #DIV/0!
Qintern | 0 | 0 | 0 | 0 | 0 | 0 | 0 | 0 | 0 | 0 | 0 | 0 | [14 empty] | Qintern | 0 | 0 | 0 | 0 | 0 | 0 | 0 | 0 | 0 | 0 | 0 | 0 |  |  |  |  | Qintern | 0 | 0 | 0 | 0 | 0 | 0 | 0 | 0 | 0 | 0 | 0 | 0 |  |  |  |  | Qintern | 0 | 0 | 0 | 0 | 0 | 0 | 0 | 0 | 0 | 0 | 0 | 0 |  |  |  | Qintern | 0 | 0 | 0 | 0 | 0 | 0 | 0 | 0 | 0 | 0 | 0 | 0 |  |  |  | Qintern | 0 | 0 | 0 | 0 | 0 | 0 | 0 | 0 | 0 | 0 | 0 | 0 |  |  | Qintern | 0 | 0 | 0 | 0 | 0 | 0 | 0 | 0 | 0 | 0 | 0 | 0 | [23 empty] | Qintern | 0 | 0 | 0 | 0 | 0 | 0 | 0 | 0 | 0 | 0 | 0 | 0 | [6 empty] | Qintern | 0 | 0 | 0 | 0 | 0 | 0 | 0 | 0 | 0 | 0 | 0 | 0 |  |  |  | Qintern | 0 | 0 | 0 | 0 | 0 | 0 | 0 | 0 | 0 | 0 | 0 | 0
Qzon t | 0 | 0 | 0 | 0 | 0 | 0 | 0 | 0 | 0 | 0 | 0 | 0 | [14 empty] | Qzon t | 0 | 0 | 0 | 0 | 0 | 0 | 0 | 0 | 0 | 0 | 0 | 0 |  |  |  |  | Qzon t | 0 | 0 | 0 | 0 | 0 | 0 | 0 | 0 | 0 | 0 | 0 | 0 |  |  |  |  | Qzon t | 0 | 0 | 0 | 0 | 0 | 0 | 0 | 0 | 0 | 0 | 0 | 0 |  |  |  | Qzon t | 0 | 0 | 0 | 0 | 0 | 0 | 0 | 0 | 0 | 0 | 0 | 0 |  |  |  | Qzon t | 0 | 0 | 0 | 0 | 0 | 0 | 0 | 0 | 0 | 0 | 0 | 0 |  |  | Qzon t | 0 | 0 | 0 | 0 | 0 | 0 | 0 | 0 | 0 | 0 | 0 | 0 | [23 empty] | Qzon t | 0 | 0 | 0 | 0 | 0 | 0 | 0 | 0 | 0 | 0 | 0 | 0 | [6 empty] | Qzon t | 0 | 0 | 0 | 0 | 0 | 0 | 0 | 0 | 0 | 0 | 0 | 0 |  |  |  | Qzon t | 0 | 0 | 0 | 0 | 0 | 0 | 0 | 0 | 0 | 0 | 0 | 0
γ | #DIV/0! | #DIV/0! | #DIV/0! | #DIV/0! | #DIV/0! | #DIV/0! | #DIV/0! | #DIV/0! | #DIV/0! | #DIV/0! | #DIV/0! | #DIV/0! | [14 empty] | γ | #DIV/0! | #DIV/0! | #DIV/0! | #DIV/0! | #DIV/0! | #DIV/0! | #DIV/0! | #DIV/0! | #DIV/0! | #DIV/0! | #DIV/0! | #DIV/0! |  |  |  |  | γ | #DIV/0! | #DIV/0! | #DIV/0! | #DIV/0! | #DIV/0! | #DIV/0! | #DIV/0! | #DIV/0! | #DIV/0! | #DIV/0! | #DIV/0! | #DIV/0! |  |  |  |  | γ | #DIV/0! | #DIV/0! | #DIV/0! | #DIV/0! | #DIV/0! | #DIV/0! | #DIV/0! | #DIV/0! | #DIV/0! | #DIV/0! | #DIV/0! | #DIV/0! |  |  |  | γ | #DIV/0! | #DIV/0! | #DIV/0! | #DIV/0! | #DIV/0! | #DIV/0! | #DIV/0! | #DIV/0! | #DIV/0! | #DIV/0! | #DIV/0! | #DIV/0! |  |  |  | γ | #DIV/0! | #DIV/0! | #DIV/0! | #DIV/0! | #DIV/0! | #DIV/0! | #DIV/0! | #DIV/0! | #DIV/0! | #DIV/0! | #DIV/0! | #DIV/0! |  |  | γ | #DIV/0! | #DIV/0! | #DIV/0! | #DIV/0! | #DIV/0! | #DIV/0! | #DIV/0! | #DIV/0! | #DIV/0! | #DIV/0! | #DIV/0! | #DIV/0! | [23 empty] | γ | #DIV/0! | #DIV/0! | #DIV/0! | #DIV/0! | #DIV/0! | #DIV/0! | #DIV/0! | #DIV/0! | #DIV/0! | #DIV/0! | #DIV/0! | #DIV/0! | [6 empty] | γ | #DIV/0! | #DIV/0! | #DIV/0! | #DIV/0! | #DIV/0! | #DIV/0! | #DIV/0! | #DIV/0! | #DIV/0! | #DIV/0! | #DIV/0! | #DIV/0! |  |  |  | γ | #DIV/0! | #DIV/0! | #DIV/0! | #DIV/0! | #DIV/0! | #DIV/0! | #DIV/0! | #DIV/0! | #DIV/0! | #DIV/0! | #DIV/0! | #DIV/0!
Qverw behoefte | #DIV/0! | #DIV/0! | #DIV/0! | #DIV/0! | #DIV/0! | 0 | 0 | 0 | #DIV/0! | #DIV/0! | #DIV/0! | #DIV/0! | [14 empty] | Qverw behoefte | #DIV/0! | #DIV/0! | #DIV/0! | #DIV/0! | #DIV/0! | 0 | 0 | 0 | #DIV/0! | #DIV/0! | #DIV/0! | #DIV/0! |  |  |  |  | Qverw behoefte | #DIV/0! | #DIV/0! | #DIV/0! | #DIV/0! | #DIV/0! | 0 | 0 | 0 | #DIV/0! | #DIV/0! | #DIV/0! | #DIV/0! |  |  |  |  | Qverw behoefte | #DIV/0! | #DIV/0! | #DIV/0! | #DIV/0! | #DIV/0! | 0 | 0 | 0 | #DIV/0! | #DIV/0! | #DIV/0! | #DIV/0! |  |  |  | Qverw behoefte | #DIV/0! | #DIV/0! | #DIV/0! | #DIV/0! | #DIV/0! | 0 | 0 | 0 | #DIV/0! | #DIV/0! | #DIV/0! | #DIV/0! |  |  |  | Qverw behoefte | #DIV/0! | #DIV/0! | #DIV/0! | #DIV/0! | #DIV/0! | 0 | 0 | 0 | #DIV/0! | #DIV/0! | #DIV/0! | #DIV/0! |  |  | Qverw behoefte | #DIV/0! | #DIV/0! | #DIV/0! | #DIV/0! | #DIV/0! | 0 | 0 | 0 | #DIV/0! | #DIV/0! | #DIV/0! | #DIV/0! | [23 empty] | Qverw behoefte | #DIV/0! | #DIV/0! | #DIV/0! | #DIV/0! | #DIV/0! | 0 | 0 | 0 | #DIV/0! | #DIV/0! | #DIV/0! | #DIV/0! | [6 empty] | Qverw behoefte | #DIV/0! | #DIV/0! | #DIV/0! | #DIV/0! | #DIV/0! | 0 | 0 | 0 | #DIV/0! | #DIV/0! | #DIV/0! | #DIV/0! |  |  |  | Qverw behoefte | #DIV/0! | #DIV/0! | #DIV/0! | #DIV/0! | #DIV/0! | 0 | 0 | 0 | #DIV/0! | #DIV/0! | #DIV/0! | #DIV/0!
Qprim verw | jan: 0 | [14 empty] | Qprim verw | 0 | [15 empty] | Qprim verw | 0 | [15 empty] | Qprim verw | 0 | [14 empty] | Qprim verw | 0 | [14 empty] | Qprim verw | 0 | [13 empty] | Qprim verw | 0 | [14 empty] | Qprim verw | 0 | [8 empty] | Qprim verw | 0 | [8 empty] | Qprim verw | 0 | [17 empty] | Qprim verw | 0 | [14 empty] | Qprim verw | 0 | [24 empty] | Qprim verw | 0
Qprim vent | jan: 0 | [14 empty] | Qprim vent | 0 | [15 empty] | Qprim vent | 0 | [15 empty] | Qprim vent | 0 | [14 empty] | Qprim vent | 0 | [14 empty] | Qprim vent | 0 | [13 empty] | Qprim vent | 0 | [14 empty] | Qprim vent | 0 | [8 empty] | Qprim vent | 0 | [8 empty] | Qprim vent | 0 | [17 empty] | Qprim vent | 0 | [14 empty] | Qprim vent | 0 | [24 empty] | Qprim vent | 0
Qprim vl | jan: 0 | [14 empty] | Qprim vl | 0 | [15 empty] | Qprim vl | 0 | [15 empty] | Qprim vl | 0 | [14 empty] | Qprim vl | 0 | [14 empty] | Qprim vl | 0 | [13 empty] | Qprim vl | 0 | [14 empty] | Qprim vl | 0 | [8 empty] | Qprim vl | 0 | [8 empty] | Qprim vl | 0 | [17 empty] | Qprim vl | 0 | 0 | 0 | [12 empty] | Qprim vl | 0 | [24 empty] | Qprim vl | 0
Qprim pomp | jan: 0 | [14 empty] | Qprim pomp | 0 | [15 empty] | Qprim pomp | 0 | [15 empty] | Qprim pomp | 0 | [14 empty] | Qprim pomp | 0 | [14 empty] | Qprim pomp | 0 | [13 empty] | Qprim pomp | 0 | [14 empty] | Qprim pomp | 0 | [8 empty] | Qprim pomp | 0 | [8 empty] | Qprim pomp | 0 | [17 empty] | Qprim pomp | 0 | [14 empty] | Qprim pomp | 0 | [24 empty] | Qprim pomp | 0
Qprim koel | jan: 0 | [14 empty] | Qprim koel | 0 | [15 empty] | Qprim koel | 0 | [15 empty] | Qprim koel | 0 | [14 empty] | Qprim koel | 0 | [14 empty] | Qprim koel | 0 | [13 empty] | Qprim koel | 0 | [14 empty] | Qprim koel | 0 | [8 empty] | Qprim koel | 0 | [8 empty] | Qprim koel | 0 | [17 empty] | Qprim koel | 0 | [14 empty] | Qprim koel | 0 | [24 empty] | Qprim koel | 0
Qprim bev | jan: 0 | [14 empty] | Qprim bev | 0 | [15 empty] | Qprim bev | 0 | [15 empty] | Qprim bev | 0 | [14 empty] | Qprim bev | 0 | [14 empty] | Qprim bev | 0 | [13 empty] | Qprim bev | 0 | [14 empty] | Qprim bev | 0 | [8 empty] | Qprim bev | 0 | [8 empty] | Qprim bev | 0 | [17 empty] | Qprim bev | 0 | [14 empty] | Qprim bev | 0 | [24 empty] | Qprim bev | 0
Qprim tap | jan: 0 | [14 empty] | Qprim tap | 0 | [15 empty] | Qprim tap | 0 | [15 empty] | Qprim tap | 0 | [14 empty] | Qprim tap | 0 | [14 empty] | Qprim tap | 0 | [13 empty] | Qprim tap | 0 | [14 empty] | Qprim tap | 0 | [8 empty] | Qprim tap | 0 | [8 empty] | Qprim tap | 0 | [17 empty] | Qprim tap | 0 | [14 empty] | Qprim tap | 0 | [24 empty] | Qprim tap | 0
Qprim totaal | jan: 0 | [14 empty] | Qprim totaal | 0 | [15 empty] | Qprim totaal | 0 | [15 empty] | Qprim totaal | 0 | [14 empty] | Qprim totaal | 0 | [14 empty] | Qprim totaal | 0 | [13 empty] | Qprim totaal | 0 | [14 empty] | Qprim totaal | 0 | [8 empty] | Qprim totaal | 0 | [8 empty] | Qprim totaal | 0 | [17 empty] | Qprim totaal | 0 | [14 empty] | Qprim totaal | 0 | [24 empty] | Qprim totaal | 0
EI
Qprim toelaatbaar | jan: 0 | [14 empty] | Qprim toelaatbaar | 0 | [15 empty] | Qprim toelaatbaar | 0 | [15 empty] | Qprim toelaatbaar | 0 | [14 empty] | Qprim toelaatbaar | 0 | [14 empty] | Qprim toelaatbaar | 0 | [13 empty] | Qprim toelaatbaar | 0 | [14 empty] | Qprim toelaatbaar | 0 | [8 empty] | Qprim toelaatbaar | 0 | [8 empty] | Qprim toelaatbaar | 0 | [17 empty] | Qprim toelaatbaar | 0 | [14 empty] | Qprim toelaatbaar | 0 | [24 empty] | Qprim toelaatbaar | 0
aandeel preferent | [26 empty] | aandeel preferent | 1 | [15 empty] | aandeel preferent | 0 | [15 empty] | aandeel preferent | 1 | [14 empty] | aandeel preferent | 1 | [14 empty] | aandeel preferent | 1 | [13 empty] | aandeel preferent | 1 | [14 empty] | aandeel preferent | 1 | [8 empty] | aandeel preferent | 1 | [8 empty] | aandeel preferent | 1 | [17 empty] | aandeel preferent | 1 | [14 empty] | aandeel preferent | 1 | [24 empty] | aandeel preferent | 0 | bar: jan
| jan: preferent; april: niet preferent; juli: totaal | [15 empty] | preferent |  |  | niet preferent |  |  | totaal | [10 empty] | preferent |  |  | niet preferent |  |  | totaal | [10 empty] | preferent |  |  | niet preferent |  |  | totaal | [9 empty] | preferent |  |  | niet preferent |  |  | totaal | [9 empty] | preferent |  |  | niet preferent |  |  | totaal | [8 empty] | preferent |  |  | niet preferent |  |  | totaal | [9 empty] | preferent |  |  | niet preferent |  |  | totaal |  |  |  | preferent |  |  | niet preferent |  |  | totaal |  |  |  | preferent |  |  | niet preferent |  |  | totaal | [12 empty] | preferent |  |  | niet preferent |  |  | totaal | [9 empty] | preferent |  |  | niet preferent |  |  | totaal | [19 empty] | preferent |  |  | niet preferent |  |  | totaal
| m3 | GJ | kWh | m3 | GJ | kWh | m3 | GJ | kWh | [18 empty] | m3 | GJ | kWh | m3 | GJ | kWh | m3 | GJ | kWh | [8 empty] | m3 | GJ | kWh | m3 | GJ | kWh | m3 | GJ | kWh | [8 empty] | m3 | GJ | kWh | m3 | GJ | kWh | m3 | GJ | kWh | [7 empty] | m3 | GJ | kWh | m3 | GJ | kWh | m3 | GJ | kWh | [7 empty] | m3 | GJ | kWh | m3 | GJ | kWh | m3 | GJ | kWh | [6 empty] | m3 | GJ | kWh | m3 | GJ | kWh | m3 | GJ | kWh | [7 empty] | m3 | GJ | kWh | m3 | GJ | kWh | m3 | GJ | kWh |  | m3 | GJ | kWh | m3 | GJ | kWh | m3 | GJ | kWh |  | m3 | GJ | kWh | m3 | GJ | kWh | m3 | GJ | kWh | [10 empty] | m3 | GJ | kWh | m3 | GJ | kWh | m3 | GJ | kWh | [7 empty] | m3 | GJ | kWh | m3 | GJ | kWh | m3 | GJ | kWh | [17 empty] | m3 | GJ | kWh | m3 | GJ | kWh | m3 | GJ | kWh
ruimteverwarming | 0 | 0 | 0 | 0 | 0 | 0 | 0 | 0 | 0 | [17 empty] | ruimteverwarming | 0 | 0 | 0 | 0 | 0 | 0 | 0 | 0 | 0 | [7 empty] | ruimteverwarming | 0 | 0 | 0 | 0 | 0 | 0 | 0 | 0 | 0 | [7 empty] | ruimteverwarming | 0 | 0 | 0 | 0 | 0 | 0 | 0 | 0 | 0 | [6 empty] | ruimteverwarming | 0 | 0 | 0 | 0 | 0 | 0 | 0 | 0 | 0 | [6 empty] | ruimteverwarming | 0 | 0 | 0 | 0 | 0 | 0 | 0 | 0 | 0 | [5 empty] | ruimteverwarming | 0 | 0 | 0 | 0 | 0 | 0 | 0 | 0 | 0 | [6 empty] | ruimteverwarming | 0 | 0 | 0 | 0 | 0 | 0 | 0 | 0 | 0 | ruimteverwarming | 0 | 0 | 0 | 0 | 0 | 0 | 0 | 0 | 0 | ruimteverwarming | 0 | 0 | 0 | 0 | 0 | 0 | 0 | 0 | 0 | [9 empty] | ruimteverwarming | 0 | 0 | 0 | 0 | 0 | 0 | 0 | 0 | 0 | [6 empty] | ruimteverwarming | 0 | 0 | 0 | 0 | 0 | 0 | 0 | 0 | 0 | [16 empty] | ruimteverwarming | 0 | 0 | 0 | 0 | 0 | 0 | 0 | 0 | 0
ventilatie | sept: 0 | [14 empty] | ventilatie | [8 empty] | 0 | [7 empty] | ventilatie | [8 empty] | 0 | [7 empty] | ventilatie | [8 empty] | 0 | [6 empty] | ventilatie | [8 empty] | 0 | [6 empty] | ventilatie | [8 empty] | 0 | [5 empty] | ventilatie | [8 empty] | 0 | [6 empty] | ventilatie | [8 empty] | 0 | ventilatie | [8 empty] | 0 | ventilatie | [8 empty] | 0 | [9 empty] | ventilatie | [8 empty] | 0 | [6 empty] | ventilatie | [8 empty] | 0 | [16 empty] | ventilatie | [8 empty] | 0
pompen | sept: 0 | [14 empty] | pompen | [8 empty] | 0 | [7 empty] | pompen | [8 empty] | 0 | [7 empty] | pompen | [8 empty] | 0 | [6 empty] | pompen | [8 empty] | 0 | [6 empty] | pompen | [8 empty] | 0 | [5 empty] | pompen | [8 empty] | 0 | [6 empty] | pompen | [8 empty] | 0 | pompen | [8 empty] | 0 | pompen | [8 empty] | 0 | [9 empty] | pompen | [8 empty] | 0 | [6 empty] | pompen | [8 empty] | 0 | [16 empty] | pompen | [8 empty] | 0
warmtapwater | juli: 0; aug: 0; sept: 0 | [14 empty] | warmtapwater | [6 empty] | 0 | 0 | 0 | [7 empty] | warmtapwater | [6 empty] | 0 | 0 | 0 | [7 empty] | warmtapwater | [6 empty] | 0 | 0 | 0 | [6 empty] | warmtapwater | [6 empty] | 0 | 0 | 0 | [6 empty] | warmtapwater | [6 empty] | 0 | 0 | 0 | [5 empty] | warmtapwater | [6 empty] | 0 | 0 | 0 | [6 empty] | warmtapwater | [6 empty] | 0 | 0 | 0 | warmtapwater | [6 empty] | 0 | 0 | 0 | warmtapwater | [6 empty] | 0 | 0 | 0 | [9 empty] | warmtapwater | [6 empty] | 0 | 0 | 0 | [6 empty] | warmtapwater | [6 empty] | 0 | 0 | 0 | [16 empty] | warmtapwater | [6 empty] | 0 | 0 | 0
verlichting | sept: 0 | [14 empty] | verlichting | [8 empty] | 0 | [7 empty] | verlichting | [8 empty] | 0 | [7 empty] | verlichting | [8 empty] | 0 | [6 empty] | verlichting | [8 empty] | 0 | [6 empty] | verlichting | [8 empty] | 0 | [5 empty] | verlichting | [8 empty] | 0 | [6 empty] | verlichting | [8 empty] | 0 | verlichting | [8 empty] | 0 | verlichting | [8 empty] | 0 | [9 empty] | verlichting | [8 empty] | 0 | 0 | 0 |  |  |  |  | verlichting | [8 empty] | 0 | [16 empty] | verlichting | [8 empty] | 0
| jan: totaal | [15 empty] | totaal | [16 empty] | totaal | [16 empty] | totaal | [15 empty] | totaal | [15 empty] | totaal | [14 empty] | totaal | [15 empty] | totaal | [9 empty] | totaal | [9 empty] | totaal | [18 empty] | totaal | [15 empty] | totaal | [25 empty] | totaal
m3 gas | jan: 0 | [14 empty] | m3 gas | 0 | [15 empty] | m3 gas | 0 | [15 empty] | m3 gas | 0 | [14 empty] | m3 gas | 0 | [14 empty] | m3 gas | 0 | [13 empty] | m3 gas | 0 | [14 empty] | m3 gas | 0 | [8 empty] | m3 gas | 0 | [8 empty] | m3 gas | 0 | [17 empty] | m3 gas | 0 | [14 empty] | m3 gas | 0 | [24 empty] | m3 gas | 0
GJ warmte | jan: 0 | [14 empty] | GJ warmte | 0 | [15 empty] | GJ warmte | 0 | [15 empty] | GJ warmte | 0 | [14 empty] | GJ warmte | 0 | [14 empty] | GJ warmte | 0 | [13 empty] | GJ warmte | 0 | [14 empty] | GJ warmte | 0 | [8 empty] | GJ warmte | 0 | [8 empty] | GJ warmte | 0 | [17 empty] | GJ warmte | 0 | [14 empty] | GJ warmte | 0 | [24 empty] | GJ warmte | 0
kWh | jan: 0 | [14 empty] | kWh | 0 | [15 empty] | kWh | 0 | [15 empty] | kWh | 0 | [14 empty] | kWh | 0 | [14 empty] | kWh | 0 | [13 empty] | kWh | 0 | [14 empty] | kWh | 0 | [8 empty] | kWh | 0 | [8 empty] | kWh | 0 | [17 empty] | kWh | 0 | [14 empty] | kWh | 0 | [24 empty] | kWh | 0
besparingsopties
besparing
| hoeveelheden | m3 | GJ | kWh | euro | kosten | subsidie | terugverdientijd | energiebesparing
isoleren plat dak | 0 | 0 | 0 | 0 | 0 | 0 | 0 | 0 | 0%
isoleren schuindak | 0 | 0 | 0 | 0 | 0 | 0 | 0 | 0 | 0%
vloerisolatie | 0 | 0 | 0 | 0 | 0 | 0 | 0 | 0 | 0%
gevelisolatie | 0 | 0 | 0 | 0 | 0 | 0 | 0 | 0 | 0%
glasisolatie | 0 | 0 | 0 | 0 | 0 | 0 | 0 | 0 | 0%
zonwering | 0 | 0 | 0 | 0 | 0 | 0 | 0 | 0 | 0%
HR107-ketels | 0 | 0 | 0 | 0 | 0 | 0 | 0 | 0 | 0%
thermostaatkranen en/of naregeling | 0 | 0 | 0 | 0 | 0 | 0 | 0 | 0 | 0%
gebalanceerde mechanische ventilatie met WTW | 0 | 0 | 0 | 0 | 0 | 0 | 0 | 0 | 0% | Ten opzichte van huidig concpet en ventilatie conform klasse C. Huidige situatie kan slechter zijn dan C, waardoor niet bespaard wordt.
energiezuinige hoogfrequente verlichting | 0 | 0 | 0 | 0 | 0 | 0 | 0 | 0 | 0%
daglichtregeling | 0 | 0 | 0 | 0 | 0 | 0 | 0 | 0 | 0%
aanwezigheiddetectie | 0 | 0 | 0 | 0 | 0 | 0 | 0 | 0 | 0%
energiezuinige hoogfrequente verlichting * (meerprijs t.o.v. conventioneel) | 0 | 0 | 0 | 0 | 0 | 0 | 0 | 0 | 0%
optimaliseren cv-regeling | 0 | 0 | 0 | 0 | 0 | 0 | 0 | 0 | 0%
alle maatregelen (Excl. *) |  | 0 | 0 | 0 | 0 | 0 | 0 | 0 | 0%

## Bouwdeel 2 (fit) (hidden)
verwarming | [26 empty] | isoleren dak | [16 empty] | isoleren hellend dak | [16 empty] | isoleren vloer | [15 empty] | isoleren gevel | [15 empty] | isoleren glas | [14 empty] | zonwering | [15 empty] | vervangen ketel | [9 empty] | naregeling | [28 empty] | energiezuinige hoogfrequente verlichting (met/zonder daglichtregeling)(met/zonder aanwezigheiddetectie) | [14 empty] | alle maatregelen
| nopw | nsys | [122 empty] | nopw | nsys |  | kosten | subsidie | [5 empty] | nopw | nsys |  | kosten | subsidie | [39 empty] | nopw | nsys
bouwdeel 2 | 0 | 1 | [122 empty] | 0 | 1 |  | 0 | 0 | [5 empty] | 0 | 1 | TRV's | 0 | 0 | [39 empty] | 0 | 1
[137 empty] | naregelingen | 0 | 0
besparingsopties | [167 empty] | kosten |  |  | subsidie |  |  | aantallen |  |  | kosten meerprijs
bouwdeel 2 | [167 empty] | Armaturen | daglichtregeling | aanwezigheiddetectie | Armaturen | daglichtregeling | aanwezigheiddetectie | armaturen | daglichtregelingen | aanwezigheid | armaturen
[167 empty] | 0 | 0 | 0 | 0 | 0 | 0 | 0 | 0 | 0 | 0 | 0
ventilatie | [143 empty] | ventilatie | [22 empty] | 0 | 0 | 0 | 0 | 0 | 0 | 0 | 0 | 0 | 0 | 0
| Hvent mech | Hvent nat. | Hvent inf | Hvent totaal | Tin |  | jan | feb | maart | april | mei | juni | juli | aug | sept | okt | nov | dec | [126 empty] | Hvent mech | Hvent nat. | Hvent inf | Hvent totaal | Tin |  | jan | feb | maart | april | mei | juni | juli | aug | sept | okt | nov | dec |  |  |  |  | 0 | 0 | 0 | 0 | 0 | 0 | 0 | 0 | 0 | 0 | 0 |  | Hvent mech | Hvent nat. | Hvent inf | Hvent totaal | Tin |  | jan | feb | maart | april | mei | juni | juli | aug | sept | okt | nov | dec
| 0 | 0 | 0 | 0 | 19 |  | 0 | 0 | 0 | 0 | 0 | 0 | 0 | 0 | 0 | 0 | 0 | 0 | [126 empty] | 0 | 0 | 0 | 0 | 19 |  | 0 | 0 | 0 | 0 | 0 | 0 | 0 | 0 | 0 | 0 | 0 | 0 |  |  |  |  | 0 | 0 | 0 | 0 | 0 | 0 | 0 | 0 | 0 | 0 | 0 |  | 0 | 0 | 0 | 0 | 19 |  | 0 | 0 | 0 | 0 | 0 | 0 | 0 | 0 | 0 | 0 | 0 | 0
[167 empty] | 0 | 0 | 0 | 0 | 0 | 0 | 0 | 0 | 0 | 0 | 0
[167 empty] | 0 | 0 | 0 | 0 | 0 | 0 | 0 | 0 | 0 | 0 | 0
transmissie | [145 empty] | kosten | subsidie | [19 empty] | 0 | 0 | 0 | 0 | 0 | 0 | 0 | 0 | 0 | 0 | 0
[145 empty] | 0 | 0 | 0 | [19 empty] | 0 | 0 | 0 | 0 | 0 | 0 | 0 | 0 | 0 | 0 | 0
| schil (excl. glas) | [5 empty] | aug: glas | [9 empty] | schil (excl. glas) | [16 empty] | schil (excl. glas) | [16 empty] | schil (excl. glas) | [15 empty] | schil (excl. glas) | [14 empty] | glas | [51 empty] | 0 | 0 | 0 | [19 empty] | 0 | 0 | 0 | 0 | 0 | 0 | 0 | 0 | 0 | 0 | 0 |  |  | schil (excl. glas) | [12 empty] | glas
bouwdeel 2 | jan | feb | maart | april | mei | juni | juli | aug | sept | okt | nov | dec |  | jan | feb | maart | april | mei | juni | juli | aug | sept | okt | nov | dec | dak | bouwdeel 2 | jan | feb | maart | april | mei | juni | juli | aug | sept | okt | nov | dec | m2 nieuw | kosten | subsidie | dak | bouwdeel 2 | jan | feb | maart | april | mei | juni | juli | aug | sept | okt | nov | dec | m2 nieuw | kosten | subsidie | vloer | bouwdeel 2 | jan | feb | maart | april | mei | juni | juli | aug | sept | okt | nov | dec | m2 nieuw | kosten | gevel | bouwdeel 2 | jan | feb | maart | april | mei | juni | juli | aug | sept | okt | nov | dec | m2 nieuw | kosten | extra besparing m3 | jan | feb | maart | april | mei | juni | juli | aug | sept | okt | nov | dec | m2 nieuw | kosten | subsidie | [37 empty] | 0 | 0 | 0 | [19 empty] | 0 | 0 | 0 | 0 | 0 | 0 | 0 | 0 | 0 | 0 | 0 | schil | bouwdeel 1 | jan | feb | maart | april | mei | juni | juli | aug | sept | okt | nov | dec |  | jan | feb | maart | april | mei | juni | juli | aug | sept | okt | nov | dec
0 | 0 | 0 | 0 | 0 | 0 | 0 | 0 | 0 | 0 | 0 | 0 | 0 |  | 0 | 0 | 0 | 0 | 0 | 0 | 0 | 0 | 0 | 0 | 0 | 0 | 0 | 0 | 0 | 0 | 0 | 0 | 0 | 0 | 0 | 0 | 0 | 0 | 0 | 0 | 0 | 0 |  | 0 | 0 | 0 | 0 | 0 | 0 | 0 | 0 | 0 | 0 | 0 | 0 | 0 | 0 | 0 | 0 |  | 0 | 0 | 0 | 0 | 0 | 0 | 0 | 0 | 0 | 0 | 0 | 0 | 0 | 0 | 0 | 0 | 0 | 0 | 0 | 0 | 0 | 0 | 0 | 0 | 0 | 0 | 0 | 0 | 0 | 0 | 0 | 0 | 0 | 0 | 0 | 0 | 0 | 0 | 0 | 0 | 0 | 0 | 0 | 0 | 0 | 0 | 0 | 0 | [37 empty] | 0 | 0 | 0 | [19 empty] | 0 | 0 | 0 | 0 | 0 | 0 | 0 | 0 | 0 | 0 | 0 | 0 | 0 | 0 | 0 | 0 | 0 | 0 | 0 | 0 | 0 | 0 | 0 | 0 | 0 |  | 0 | 0 | 0 | 0 | 0 | 0 | 0 | 0 | 0 | 0 | 0 | 0
0 | 0 | 0 | 0 | 0 | 0 | 0 | 0 | 0 | 0 | 0 | 0 | 0 |  | 0 | 0 | 0 | 0 | 0 | 0 | 0 | 0 | 0 | 0 | 0 | 0 | 0 | 0 | 0 | 0 | 0 | 0 | 0 | 0 | 0 | 0 | 0 | 0 | 0 | 0 | 0 | 0 |  | 0 | 0 | 0 | 0 | 0 | 0 | 0 | 0 | 0 | 0 | 0 | 0 | 0 | 0 | 0 | 0 |  | 0 | 0 | 0 | 0 | 0 | 0 | 0 | 0 | 0 | 0 | 0 | 0 | 0 | 0 | 0 | 0 | 0 | 0 | 0 | 0 | 0 | 0 | 0 | 0 | 0 | 0 | 0 | 0 | 0 | 0 | 0 | 0 | 0 | 0 | 0 | 0 | 0 | 0 | 0 | 0 | 0 | 0 | 0 | 0 | 0 | 0 | 0 | 0 | [37 empty] | 0 | 0 | 0 | [19 empty] | 0 | 0 | 0 | 0 | 0 | 0 | 0 | 0 | 0 | 0 | 0 | 0 | 0 | 0 | 0 | 0 | 0 | 0 | 0 | 0 | 0 | 0 | 0 | 0 | 0 |  | 0 | 0 | 0 | 0 | 0 | 0 | 0 | 0 | 0 | 0 | 0 | 0
0 | 0 | 0 | 0 | 0 | 0 | 0 | 0 | 0 | 0 | 0 | 0 | 0 |  | 0 | 0 | 0 | 0 | 0 | 0 | 0 | 0 | 0 | 0 | 0 | 0 | 0 | 0 | 0 | 0 | 0 | 0 | 0 | 0 | 0 | 0 | 0 | 0 | 0 | 0 | 0 | 0 |  | 0 | 0 | 0 | 0 | 0 | 0 | 0 | 0 | 0 | 0 | 0 | 0 | 0 | 0 | 0 | 0 |  | 0 | 0 | 0 | 0 | 0 | 0 | 0 | 0 | 0 | 0 | 0 | 0 | 0 | 0 | 0 | 0 | 0 | 0 | 0 | 0 | 0 | 0 | 0 | 0 | 0 | 0 | 0 | 0 | 0 | 0 | 0 | 0 | 0 | 0 | 0 | 0 | 0 | 0 | 0 | 0 | 0 | 0 | 0 | 0 | 0 | 0 | 0 | 0 | [37 empty] | 0 | 0 | 0 | [19 empty] | 0 | 0 | 0 | 0 | 0 | 0 | 0 | 0 | 0 | 0 | 0 | 0 | 0 | 0 | 0 | 0 | 0 | 0 | 0 | 0 | 0 | 0 | 0 | 0 | 0 |  | 0 | 0 | 0 | 0 | 0 | 0 | 0 | 0 | 0 | 0 | 0 | 0
0 | 0 | 0 | 0 | 0 | 0 | 0 | 0 | 0 | 0 | 0 | 0 | 0 |  | 0 | 0 | 0 | 0 | 0 | 0 | 0 | 0 | 0 | 0 | 0 | 0 | 0 | 0 | 0 | 0 | 0 | 0 | 0 | 0 | 0 | 0 | 0 | 0 | 0 | 0 | 0 | 0 |  | 0 | 0 | 0 | 0 | 0 | 0 | 0 | 0 | 0 | 0 | 0 | 0 | 0 | 0 | 0 | 0 |  | 0 | 0 | 0 | 0 | 0 | 0 | 0 | 0 | 0 | 0 | 0 | 0 | 0 | 0 | 0 | 0 | 0 | 0 | 0 | 0 | 0 | 0 | 0 | 0 | 0 | 0 | 0 | 0 | 0 | 0 | 0 | 0 | 0 | 0 | 0 | 0 | 0 | 0 | 0 | 0 | 0 | 0 | 0 | 0 | 0 | 0 | 0 | 0 | [37 empty] | 0 | 0 | 0 | [19 empty] | 0 | 0 | 0 | 0 | 0 | 0 | 0 | 0 | 0 | 0 | 0 | 0 | 0 | 0 | 0 | 0 | 0 | 0 | 0 | 0 | 0 | 0 | 0 | 0 | 0 |  | 0 | 0 | 0 | 0 | 0 | 0 | 0 | 0 | 0 | 0 | 0 | 0
0 | 0 | 0 | 0 | 0 | 0 | 0 | 0 | 0 | 0 | 0 | 0 | 0 |  | 0 | 0 | 0 | 0 | 0 | 0 | 0 | 0 | 0 | 0 | 0 | 0 | 0 | 0 | 0 | 0 | 0 | 0 | 0 | 0 | 0 | 0 | 0 | 0 | 0 | 0 | 0 | 0 |  | 0 | 0 | 0 | 0 | 0 | 0 | 0 | 0 | 0 | 0 | 0 | 0 | 0 | 0 | 0 | 0 |  | 0 | 0 | 0 | 0 | 0 | 0 | 0 | 0 | 0 | 0 | 0 | 0 | 0 | 0 | 0 | 0 | 0 | 0 | 0 | 0 | 0 | 0 | 0 | 0 | 0 | 0 | 0 | 0 | 0 | 0 | 0 | 0 | 0 | 0 | 0 | 0 | 0 | 0 | 0 | 0 | 0 | 0 | 0 | 0 | 0 | 0 | 0 | 0 | [37 empty] | 0 | 0 | 0 | [19 empty] | 0 | 0 | 0 | 0 | 0 | 0 | 0 | 0 | 0 | 0 | 0 | 0 | 0 | 0 | 0 | 0 | 0 | 0 | 0 | 0 | 0 | 0 | 0 | 0 | 0 |  | 0 | 0 | 0 | 0 | 0 | 0 | 0 | 0 | 0 | 0 | 0 | 0
0 | 0 | 0 | 0 | 0 | 0 | 0 | 0 | 0 | 0 | 0 | 0 | 0 |  | 0 | 0 | 0 | 0 | 0 | 0 | 0 | 0 | 0 | 0 | 0 | 0 | 0 | 0 | 0 | 0 | 0 | 0 | 0 | 0 | 0 | 0 | 0 | 0 | 0 | 0 | 0 | 0 |  | 0 | 0 | 0 | 0 | 0 | 0 | 0 | 0 | 0 | 0 | 0 | 0 | 0 | 0 | 0 | 0 |  | 0 | 0 | 0 | 0 | 0 | 0 | 0 | 0 | 0 | 0 | 0 | 0 | 0 | 0 | 0 | 0 | 0 | 0 | 0 | 0 | 0 | 0 | 0 | 0 | 0 | 0 | 0 | 0 | 0 | 0 | 0 | 0 | 0 | 0 | 0 | 0 | 0 | 0 | 0 | 0 | 0 | 0 | 0 | 0 | 0 | 0 | 0 | 0 | [37 empty] | 0 | 0 | 0 | [19 empty] | 0 | 0 | 0 | 0 | 0 | 0 | 0 | 0 | 0 | 0 | 0 | 0 | 0 | 0 | 0 | 0 | 0 | 0 | 0 | 0 | 0 | 0 | 0 | 0 | 0 |  | 0 | 0 | 0 | 0 | 0 | 0 | 0 | 0 | 0 | 0 | 0 | 0
0 | 0 | 0 | 0 | 0 | 0 | 0 | 0 | 0 | 0 | 0 | 0 | 0 |  | 0 | 0 | 0 | 0 | 0 | 0 | 0 | 0 | 0 | 0 | 0 | 0 | 0 | 0 | 0 | 0 | 0 | 0 | 0 | 0 | 0 | 0 | 0 | 0 | 0 | 0 | 0 | 0 |  | 0 | 0 | 0 | 0 | 0 | 0 | 0 | 0 | 0 | 0 | 0 | 0 | 0 | 0 | 0 | 0 |  | 0 | 0 | 0 | 0 | 0 | 0 | 0 | 0 | 0 | 0 | 0 | 0 | 0 | 0 | 0 | 0 | 0 | 0 | 0 | 0 | 0 | 0 | 0 | 0 | 0 | 0 | 0 | 0 | 0 | 0 | 0 | 0 | 0 | 0 | 0 | 0 | 0 | 0 | 0 | 0 | 0 | 0 | 0 | 0 | 0 | 0 | 0 | 0 | [37 empty] | 0 | 0 | 0 | [19 empty] | 0 | 0 | 0 | 0 | 0 | 0 | 0 | 0 | 0 | 0 | 0 | 0 | 0 | 0 | 0 | 0 | 0 | 0 | 0 | 0 | 0 | 0 | 0 | 0 | 0 |  | 0 | 0 | 0 | 0 | 0 | 0 | 0 | 0 | 0 | 0 | 0 | 0
0 | 0 | 0 | 0 | 0 | 0 | 0 | 0 | 0 | 0 | 0 | 0 | 0 |  | 0 | 0 | 0 | 0 | 0 | 0 | 0 | 0 | 0 | 0 | 0 | 0 | 0 | 0 | 0 | 0 | 0 | 0 | 0 | 0 | 0 | 0 | 0 | 0 | 0 | 0 | 0 | 0 |  | 0 | 0 | 0 | 0 | 0 | 0 | 0 | 0 | 0 | 0 | 0 | 0 | 0 | 0 | 0 | 0 |  | 0 | 0 | 0 | 0 | 0 | 0 | 0 | 0 | 0 | 0 | 0 | 0 | 0 | 0 | 0 | 0 | 0 | 0 | 0 | 0 | 0 | 0 | 0 | 0 | 0 | 0 | 0 | 0 | 0 | 0 | 0 | 0 | 0 | 0 | 0 | 0 | 0 | 0 | 0 | 0 | 0 | 0 | 0 | 0 | 0 | 0 | 0 | 0 | [37 empty] | 0 | 0 | 0 | [19 empty] | 0 | 0 | 0 | 0 | 0 | 0 | 0 | 0 | 0 | 0 | 0 | 0 | 0 | 0 | 0 | 0 | 0 | 0 | 0 | 0 | 0 | 0 | 0 | 0 | 0 |  | 0 | 0 | 0 | 0 | 0 | 0 | 0 | 0 | 0 | 0 | 0 | 0
0 | 0 | 0 | 0 | 0 | 0 | 0 | 0 | 0 | 0 | 0 | 0 | 0 |  | 0 | 0 | 0 | 0 | 0 | 0 | 0 | 0 | 0 | 0 | 0 | 0 | 0 | 0 | 0 | 0 | 0 | 0 | 0 | 0 | 0 | 0 | 0 | 0 | 0 | 0 | 0 | 0 |  | 0 | 0 | 0 | 0 | 0 | 0 | 0 | 0 | 0 | 0 | 0 | 0 | 0 | 0 | 0 | 0 |  | 0 | 0 | 0 | 0 | 0 | 0 | 0 | 0 | 0 | 0 | 0 | 0 | 0 | 0 | 0 | 0 | 0 | 0 | 0 | 0 | 0 | 0 | 0 | 0 | 0 | 0 | 0 | 0 | 0 | 0 | 0 | 0 | 0 | 0 | 0 | 0 | 0 | 0 | 0 | 0 | 0 | 0 | 0 | 0 | 0 | 0 | 0 | 0 | [37 empty] | 0 | 0 | 0 | [19 empty] | 0 | 0 | 0 | 0 | 0 | 0 | 0 | 0 | 0 | 0 | 0 | 0 | 0 | 0 | 0 | 0 | 0 | 0 | 0 | 0 | 0 | 0 | 0 | 0 | 0 |  | 0 | 0 | 0 | 0 | 0 | 0 | 0 | 0 | 0 | 0 | 0 | 0
0 | 0 | 0 | 0 | 0 | 0 | 0 | 0 | 0 | 0 | 0 | 0 | 0 |  | 0 | 0 | 0 | 0 | 0 | 0 | 0 | 0 | 0 | 0 | 0 | 0 | 0 | 0 | 0 | 0 | 0 | 0 | 0 | 0 | 0 | 0 | 0 | 0 | 0 | 0 | 0 | 0 |  | 0 | 0 | 0 | 0 | 0 | 0 | 0 | 0 | 0 | 0 | 0 | 0 | 0 | 0 | 0 | 0 |  | 0 | 0 | 0 | 0 | 0 | 0 | 0 | 0 | 0 | 0 | 0 | 0 | 0 | 0 | 0 | 0 | 0 | 0 | 0 | 0 | 0 | 0 | 0 | 0 | 0 | 0 | 0 | 0 | 0 | 0 | 0 | 0 | 0 | 0 | 0 | 0 | 0 | 0 | 0 | 0 | 0 | 0 | 0 | 0 | 0 | 0 | 0 | 0 | [38 empty] | 0 | 0 | [19 empty] | 0 | 0 | 0 | 0 | 0 | 0 | 0 | 0 | 0 | 0 | 0 | 0 | 0 | 0 | 0 | 0 | 0 | 0 | 0 | 0 | 0 | 0 | 0 | 0 | 0 |  | 0 | 0 | 0 | 0 | 0 | 0 | 0 | 0 | 0 | 0 | 0 | 0
0 | 0 | 0 | 0 | 0 | 0 | 0 | 0 | 0 | 0 | 0 | 0 | 0 |  | 0 | 0 | 0 | 0 | 0 | 0 | 0 | 0 | 0 | 0 | 0 | 0 | 0 | 0 | 0 | 0 | 0 | 0 | 0 | 0 | 0 | 0 | 0 | 0 | 0 | 0 | 0 | 0 |  | 0 | 0 | 0 | 0 | 0 | 0 | 0 | 0 | 0 | 0 | 0 | 0 | 0 | 0 | 0 | 0 |  | 0 | 0 | 0 | 0 | 0 | 0 | 0 | 0 | 0 | 0 | 0 | 0 | 0 | 0 | 0 | 0 | 0 | 0 | 0 | 0 | 0 | 0 | 0 | 0 | 0 | 0 | 0 | 0 | 0 | 0 | 0 | 0 | 0 | 0 | 0 | 0 | 0 | 0 | 0 | 0 | 0 | 0 | 0 | 0 | 0 | 0 | 0 | 0 | [59 empty] | 0 | 0 | 0 | 0 | 0 | 0 | 0 | 0 | 0 | 0 | 0 | 0 | 0 | 0 | 0 | 0 | 0 | 0 | 0 | 0 | 0 | 0 | 0 | 0 | 0 |  | 0 | 0 | 0 | 0 | 0 | 0 | 0 | 0 | 0 | 0 | 0 | 0
0 | 0 | 0 | 0 | 0 | 0 | 0 | 0 | 0 | 0 | 0 | 0 | 0 |  | 0 | 0 | 0 | 0 | 0 | 0 | 0 | 0 | 0 | 0 | 0 | 0 | 0 | 0 | 0 | 0 | 0 | 0 | 0 | 0 | 0 | 0 | 0 | 0 | 0 | 0 | 0 | 0 |  | 0 | 0 | 0 | 0 | 0 | 0 | 0 | 0 | 0 | 0 | 0 | 0 | 0 | 0 | 0 | 0 |  | 0 | 0 | 0 | 0 | 0 | 0 | 0 | 0 | 0 | 0 | 0 | 0 | 0 | 0 | 0 | 0 | 0 | 0 | 0 | 0 | 0 | 0 | 0 | 0 | 0 | 0 | 0 | 0 | 0 | 0 | 0 | 0 | 0 | 0 | 0 | 0 | 0 | 0 | 0 | 0 | 0 | 0 | 0 | 0 | 0 | 0 | 0 | 0 | [59 empty] | 0 | 0 | 0 | 0 | 0 | 0 | 0 | 0 | 0 | 0 | 0 | 0 | 0 | 0 | 0 | 0 | 0 | 0 | 0 | 0 | 0 | 0 | 0 | 0 | 0 |  | 0 | 0 | 0 | 0 | 0 | 0 | 0 | 0 | 0 | 0 | 0 | 0
0 | 0 | 0 | 0 | 0 | 0 | 0 | 0 | 0 | 0 | 0 | 0 | 0 |  | 0 | 0 | 0 | 0 | 0 | 0 | 0 | 0 | 0 | 0 | 0 | 0 | 0 | 0 | 0 | 0 | 0 | 0 | 0 | 0 | 0 | 0 | 0 | 0 | 0 | 0 | 0 | 0 |  | 0 | 0 | 0 | 0 | 0 | 0 | 0 | 0 | 0 | 0 | 0 | 0 | 0 | 0 | 0 | 0 |  | 0 | 0 | 0 | 0 | 0 | 0 | 0 | 0 | 0 | 0 | 0 | 0 | 0 | 0 | 0 | 0 | 0 | 0 | 0 | 0 | 0 | 0 | 0 | 0 | 0 | 0 | 0 | 0 | 0 | 0 | 0 | 0 | 0 | 0 | 0 | 0 | 0 | 0 | 0 | 0 | 0 | 0 | 0 | 0 | 0 | 0 | 0 | 0 | [59 empty] | 0 | 0 | 0 | 0 | 0 | 0 | 0 | 0 | 0 | 0 | 0 | 0 | 0 | 0 | 0 | 0 | 0 | 0 | 0 | 0 | 0 | 0 | 0 | 0 | 0 |  | 0 | 0 | 0 | 0 | 0 | 0 | 0 | 0 | 0 | 0 | 0 | 0
0 | 0 | 0 | 0 | 0 | 0 | 0 | 0 | 0 | 0 | 0 | 0 | 0 |  | 0 | 0 | 0 | 0 | 0 | 0 | 0 | 0 | 0 | 0 | 0 | 0 | 0 | 0 | 0 | 0 | 0 | 0 | 0 | 0 | 0 | 0 | 0 | 0 | 0 | 0 | 0 | 0 |  | 0 | 0 | 0 | 0 | 0 | 0 | 0 | 0 | 0 | 0 | 0 | 0 | 0 | 0 | 0 | 0 |  | 0 | 0 | 0 | 0 | 0 | 0 | 0 | 0 | 0 | 0 | 0 | 0 | 0 | 0 | 0 | 0 | 0 | 0 | 0 | 0 | 0 | 0 | 0 | 0 | 0 | 0 | 0 | 0 | 0 | 0 | 0 | 0 | 0 | 0 | 0 | 0 | 0 | 0 | 0 | 0 | 0 | 0 | 0 | 0 | 0 | 0 | 0 | 0 | [59 empty] | 0 | 0 | 0 | 0 | 0 | 0 | 0 | 0 | 0 | 0 | 0 | 0 | 0 | 0 | 0 | 0 | 0 | 0 | 0 | 0 | 0 | 0 | 0 | 0 | 0 |  | 0 | 0 | 0 | 0 | 0 | 0 | 0 | 0 | 0 | 0 | 0 | 0
0 | 0 | 0 | 0 | 0 | 0 | 0 | 0 | 0 | 0 | 0 | 0 | 0 |  | 0 | 0 | 0 | 0 | 0 | 0 | 0 | 0 | 0 | 0 | 0 | 0 | 0 | 0 | 0 | 0 | 0 | 0 | 0 | 0 | 0 | 0 | 0 | 0 | 0 | 0 | 0 | 0 |  | 0 | 0 | 0 | 0 | 0 | 0 | 0 | 0 | 0 | 0 | 0 | 0 | 0 | 0 | 0 | 0 |  | 0 | 0 | 0 | 0 | 0 | 0 | 0 | 0 | 0 | 0 | 0 | 0 | 0 | 0 | 0 | 0 | 0 | 0 | 0 | 0 | 0 | 0 | 0 | 0 | 0 | 0 | 0 | 0 | 0 | 0 | 0 | 0 | 0 | 0 | 0 | 0 | 0 | 0 | 0 | 0 | 0 | 0 | 0 | 0 | 0 | 0 | 0 | 0 | [60 empty] | 0 | 0 | 0 | 0 | 0 | 0 | 0 | 0 | 0 | 0 | 0 | 0 | 0 | 0 | 0 | 0 | 0 | 0 | 0 | 0 | 0 | 0 | 0 | 0 |  | 0 | 0 | 0 | 0 | 0 | 0 | 0 | 0 | 0 | 0 | 0 | 0
0 | 0 | 0 | 0 | 0 | 0 | 0 | 0 | 0 | 0 | 0 | 0 | 0 |  | 0 | 0 | 0 | 0 | 0 | 0 | 0 | 0 | 0 | 0 | 0 | 0 | 0 | 0 | 0 | 0 | 0 | 0 | 0 | 0 | 0 | 0 | 0 | 0 | 0 | 0 | 0 | 0 |  | 0 | 0 | 0 | 0 | 0 | 0 | 0 | 0 | 0 | 0 | 0 | 0 | 0 | 0 | 0 | 0 |  | 0 | 0 | 0 | 0 | 0 | 0 | 0 | 0 | 0 | 0 | 0 | 0 | 0 | 0 | 0 | 0 | 0 | 0 | 0 | 0 | 0 | 0 | 0 | 0 | 0 | 0 | 0 | 0 | 0 | 0 | 0 | 0 | 0 | 0 | 0 | 0 | 0 | 0 | 0 | 0 | 0 | 0 | 0 | 0 | 0 | 0 | 0 | 0 | [70 empty] | 0 | 0 | 0 | 0 | 0 | 0 | 0 | 0 | 0 | 0 | 0 | 0 | 0 | 0 |  | 0 | 0 | 0 | 0 | 0 | 0 | 0 | 0 | 0 | 0 | 0 | 0
0 | 0 | 0 | 0 | 0 | 0 | 0 | 0 | 0 | 0 | 0 | 0 | 0 |  | 0 | 0 | 0 | 0 | 0 | 0 | 0 | 0 | 0 | 0 | 0 | 0 | 0 | 0 | 0 | 0 | 0 | 0 | 0 | 0 | 0 | 0 | 0 | 0 | 0 | 0 | 0 | 0 |  | 0 | 0 | 0 | 0 | 0 | 0 | 0 | 0 | 0 | 0 | 0 | 0 | 0 | 0 | 0 | 0 |  | 0 | 0 | 0 | 0 | 0 | 0 | 0 | 0 | 0 | 0 | 0 | 0 | 0 | 0 | 0 | 0 | 0 | 0 | 0 | 0 | 0 | 0 | 0 | 0 | 0 | 0 | 0 | 0 | 0 | 0 | 0 | 0 | 0 | 0 | 0 | 0 | 0 | 0 | 0 | 0 | 0 | 0 | 0 | 0 | 0 | 0 | 0 | 0 | [70 empty] | 0 | 0 | 0 | 0 | 0 | 0 | 0 | 0 | 0 | 0 | 0 | 0 | 0 | 0 |  | 0 | 0 | 0 | 0 | 0 | 0 | 0 | 0 | 0 | 0 | 0 | 0
0 | 0 | 0 | 0 | 0 | 0 | 0 | 0 | 0 | 0 | 0 | 0 | 0 |  | 0 | 0 | 0 | 0 | 0 | 0 | 0 | 0 | 0 | 0 | 0 | 0 | 0 | 0 | 0 | 0 | 0 | 0 | 0 | 0 | 0 | 0 | 0 | 0 | 0 | 0 | 0 | 0 |  | 0 | 0 | 0 | 0 | 0 | 0 | 0 | 0 | 0 | 0 | 0 | 0 | 0 | 0 | 0 | 0 |  | 0 | 0 | 0 | 0 | 0 | 0 | 0 | 0 | 0 | 0 | 0 | 0 | 0 | 0 | 0 | 0 | 0 | 0 | 0 | 0 | 0 | 0 | 0 | 0 | 0 | 0 | 0 | 0 | 0 | 0 | 0 | 0 | 0 | 0 | 0 | 0 | 0 | 0 | 0 | 0 | 0 | 0 | 0 | 0 | 0 | 0 | 0 | 0 | [70 empty] | 0 | 0 | 0 | 0 | 0 | 0 | 0 | 0 | 0 | 0 | 0 | 0 | 0 | 0 |  | 0 | 0 | 0 | 0 | 0 | 0 | 0 | 0 | 0 | 0 | 0 | 0
0 | 0 | 0 | 0 | 0 | 0 | 0 | 0 | 0 | 0 | 0 | 0 | 0 |  | 0 | 0 | 0 | 0 | 0 | 0 | 0 | 0 | 0 | 0 | 0 | 0 | 0 | 0 | 0 | 0 | 0 | 0 | 0 | 0 | 0 | 0 | 0 | 0 | 0 | 0 | 0 | 0 |  | 0 | 0 | 0 | 0 | 0 | 0 | 0 | 0 | 0 | 0 | 0 | 0 | 0 | 0 | 0 | 0 |  | 0 | 0 | 0 | 0 | 0 | 0 | 0 | 0 | 0 | 0 | 0 | 0 | 0 | 0 | 0 | 0 | 0 | 0 | 0 | 0 | 0 | 0 | 0 | 0 | 0 | 0 | 0 | 0 | 0 | 0 | 0 | 0 | 0 | 0 | 0 | 0 | 0 | 0 | 0 | 0 | 0 | 0 | 0 | 0 | 0 | 0 | 0 | 0 | [70 empty] | 0 | 0 | 0 | 0 | 0 | 0 | 0 | 0 | 0 | 0 | 0 | 0 | 0 | 0 |  | 0 | 0 | 0 | 0 | 0 | 0 | 0 | 0 | 0 | 0 | 0 | 0
0 | 0 | 0 | 0 | 0 | 0 | 0 | 0 | 0 | 0 | 0 | 0 | 0 |  | 0 | 0 | 0 | 0 | 0 | 0 | 0 | 0 | 0 | 0 | 0 | 0 | 0 | 0 | 0 | 0 | 0 | 0 | 0 | 0 | 0 | 0 | 0 | 0 | 0 | 0 | 0 | 0 |  | 0 | 0 | 0 | 0 | 0 | 0 | 0 | 0 | 0 | 0 | 0 | 0 | 0 | 0 | 0 | 0 |  | 0 | 0 | 0 | 0 | 0 | 0 | 0 | 0 | 0 | 0 | 0 | 0 | 0 | 0 | 0 | 0 | 0 | 0 | 0 | 0 | 0 | 0 | 0 | 0 | 0 | 0 | 0 | 0 | 0 | 0 | 0 | 0 | 0 | 0 | 0 | 0 | 0 | 0 | 0 | 0 | 0 | 0 | 0 | 0 | 0 | 0 | 0 | 0 | [70 empty] | 0 | 0 | 0 | 0 | 0 | 0 | 0 | 0 | 0 | 0 | 0 | 0 | 0 | 0 |  | 0 | 0 | 0 | 0 | 0 | 0 | 0 | 0 | 0 | 0 | 0 | 0
0 | 0 | 0 | 0 | 0 | 0 | 0 | 0 | 0 | 0 | 0 | 0 | 0 |  | 0 | 0 | 0 | 0 | 0 | 0 | 0 | 0 | 0 | 0 | 0 | 0 | 0 | 0 | 0 | 0 | 0 | 0 | 0 | 0 | 0 | 0 | 0 | 0 | 0 | 0 | 0 | 0 |  | 0 | 0 | 0 | 0 | 0 | 0 | 0 | 0 | 0 | 0 | 0 | 0 | 0 | 0 | 0 | 0 |  | 0 | 0 | 0 | 0 | 0 | 0 | 0 | 0 | 0 | 0 | 0 | 0 | 0 | 0 | 0 | 0 | 0 | 0 | 0 | 0 | 0 | 0 | 0 | 0 | 0 | 0 | 0 | 0 | 0 | 0 | 0 | 0 | 0 | 0 | 0 | 0 | 0 | 0 | 0 | 0 | 0 | 0 | 0 | 0 | 0 | 0 | 0 | 0 | [70 empty] | 0 | 0 | 0 | 0 | 0 | 0 | 0 | 0 | 0 | 0 | 0 | 0 | 0 | 0 |  | 0 | 0 | 0 | 0 | 0 | 0 | 0 | 0 | 0 | 0 | 0 | 0
0 | 0 | 0 | 0 | 0 | 0 | 0 | 0 | 0 | 0 | 0 | 0 | 0 |  | 0 | 0 | 0 | 0 | 0 | 0 | 0 | 0 | 0 | 0 | 0 | 0 | 0 | 0 | 0 | 0 | 0 | 0 | 0 | 0 | 0 | 0 | 0 | 0 | 0 | 0 | 0 | 0 |  | 0 | 0 | 0 | 0 | 0 | 0 | 0 | 0 | 0 | 0 | 0 | 0 | 0 | 0 | 0 | 0 |  | 0 | 0 | 0 | 0 | 0 | 0 | 0 | 0 | 0 | 0 | 0 | 0 | 0 | 0 | 0 | 0 | 0 | 0 | 0 | 0 | 0 | 0 | 0 | 0 | 0 | 0 | 0 | 0 | 0 | 0 | 0 | 0 | 0 | 0 | 0 | 0 | 0 | 0 | 0 | 0 | 0 | 0 | 0 | 0 | 0 | 0 | 0 | 0 | [70 empty] | 0 | 0 | 0 | 0 | 0 | 0 | 0 | 0 | 0 | 0 | 0 | 0 | 0 | 0 |  | 0 | 0 | 0 | 0 | 0 | 0 | 0 | 0 | 0 | 0 | 0 | 0
0 | 0 | 0 | 0 | 0 | 0 | 0 | 0 | 0 | 0 | 0 | 0 | 0 |  | 0 | 0 | 0 | 0 | 0 | 0 | 0 | 0 | 0 | 0 | 0 | 0 | 0 | 0 | 0 | 0 | 0 | 0 | 0 | 0 | 0 | 0 | 0 | 0 | 0 | 0 | 0 | 0 |  | 0 | 0 | 0 | 0 | 0 | 0 | 0 | 0 | 0 | 0 | 0 | 0 | 0 | 0 | 0 | 0 |  | 0 | 0 | 0 | 0 | 0 | 0 | 0 | 0 | 0 | 0 | 0 | 0 | 0 | 0 | 0 | 0 | 0 | 0 | 0 | 0 | 0 | 0 | 0 | 0 | 0 | 0 | 0 | 0 | 0 | 0 | 0 | 0 | 0 | 0 | 0 | 0 | 0 | 0 | 0 | 0 | 0 | 0 | 0 | 0 | 0 | 0 | 0 | 0 | [70 empty] | 0 | 0 | 0 | 0 | 0 | 0 | 0 | 0 | 0 | 0 | 0 | 0 | 0 | 0 |  | 0 | 0 | 0 | 0 | 0 | 0 | 0 | 0 | 0 | 0 | 0 | 0
0 | 0 | 0 | 0 | 0 | 0 | 0 | 0 | 0 | 0 | 0 | 0 | 0 |  | 0 | 0 | 0 | 0 | 0 | 0 | 0 | 0 | 0 | 0 | 0 | 0 | 0 | 0 | 0 | 0 | 0 | 0 | 0 | 0 | 0 | 0 | 0 | 0 | 0 | 0 | 0 | 0 |  | 0 | 0 | 0 | 0 | 0 | 0 | 0 | 0 | 0 | 0 | 0 | 0 | 0 | 0 | 0 | 0 |  | 0 | 0 | 0 | 0 | 0 | 0 | 0 | 0 | 0 | 0 | 0 | 0 | 0 | 0 | 0 | 0 | 0 | 0 | 0 | 0 | 0 | 0 | 0 | 0 | 0 | 0 | 0 | 0 | 0 | 0 | 0 | 0 | 0 | 0 | 0 | 0 | 0 | 0 | 0 | 0 | 0 | 0 | 0 | 0 | 0 | 0 | 0 | 0 | [70 empty] | 0 | 0 | 0 | 0 | 0 | 0 | 0 | 0 | 0 | 0 | 0 | 0 | 0 | 0 |  | 0 | 0 | 0 | 0 | 0 | 0 | 0 | 0 | 0 | 0 | 0 | 0
0 | 0 | 0 | 0 | 0 | 0 | 0 | 0 | 0 | 0 | 0 | 0 | 0 |  | 0 | 0 | 0 | 0 | 0 | 0 | 0 | 0 | 0 | 0 | 0 | 0 | 0 | 0 | 0 | 0 | 0 | 0 | 0 | 0 | 0 | 0 | 0 | 0 | 0 | 0 | 0 | 0 |  | 0 | 0 | 0 | 0 | 0 | 0 | 0 | 0 | 0 | 0 | 0 | 0 | 0 | 0 | 0 | 0 |  | 0 | 0 | 0 | 0 | 0 | 0 | 0 | 0 | 0 | 0 | 0 | 0 | 0 | 0 | 0 | 0 | 0 | 0 | 0 | 0 | 0 | 0 | 0 | 0 | 0 | 0 | 0 | 0 | 0 | 0 | 0 | 0 | 0 | 0 | 0 | 0 | 0 | 0 | 0 | 0 | 0 | 0 | 0 | 0 | 0 | 0 | 0 | 0 | [70 empty] | 0 | 0 | 0 | 0 | 0 | 0 | 0 | 0 | 0 | 0 | 0 | 0 | 0 | 0 |  | 0 | 0 | 0 | 0 | 0 | 0 | 0 | 0 | 0 | 0 | 0 | 0
0 | 0 | 0 | 0 | 0 | 0 | 0 | 0 | 0 | 0 | 0 | 0 | 0 |  | 0 | 0 | 0 | 0 | 0 | 0 | 0 | 0 | 0 | 0 | 0 | 0 | 0 | 0 | 0 | 0 | 0 | 0 | 0 | 0 | 0 | 0 | 0 | 0 | 0 | 0 | 0 | 0 |  | 0 | 0 | 0 | 0 | 0 | 0 | 0 | 0 | 0 | 0 | 0 | 0 | 0 | 0 | 0 | 0 |  | 0 | 0 | 0 | 0 | 0 | 0 | 0 | 0 | 0 | 0 | 0 | 0 | 0 | 0 | 0 | 0 | 0 | 0 | 0 | 0 | 0 | 0 | 0 | 0 | 0 | 0 | 0 | 0 | 0 | 0 | 0 | 0 | 0 | 0 | 0 | 0 | 0 | 0 | 0 | 0 | 0 | 0 | 0 | 0 | 0 | 0 | 0 | 0 | [70 empty] | 0 | 0 | 0 | 0 | 0 | 0 | 0 | 0 | 0 | 0 | 0 | 0 | 0 | 0 |  | 0 | 0 | 0 | 0 | 0 | 0 | 0 | 0 | 0 | 0 | 0 | 0
0 | 0 | 0 | 0 | 0 | 0 | 0 | 0 | 0 | 0 | 0 | 0 | 0 |  | 0 | 0 | 0 | 0 | 0 | 0 | 0 | 0 | 0 | 0 | 0 | 0 | 0 | 0 | 0 | 0 | 0 | 0 | 0 | 0 | 0 | 0 | 0 | 0 | 0 | 0 | 0 | 0 |  | 0 | 0 | 0 | 0 | 0 | 0 | 0 | 0 | 0 | 0 | 0 | 0 | 0 | 0 | 0 | 0 |  | 0 | 0 | 0 | 0 | 0 | 0 | 0 | 0 | 0 | 0 | 0 | 0 | 0 | 0 | 0 | 0 | 0 | 0 | 0 | 0 | 0 | 0 | 0 | 0 | 0 | 0 | 0 | 0 | 0 | 0 | 0 | 0 | 0 | 0 | 0 | 0 | 0 | 0 | 0 | 0 | 0 | 0 | 0 | 0 | 0 | 0 | 0 | 0 | [70 empty] | 0 | 0 | 0 | 0 | 0 | 0 | 0 | 0 | 0 | 0 | 0 | 0 | 0 | 0 |  | 0 | 0 | 0 | 0 | 0 | 0 | 0 | 0 | 0 | 0 | 0 | 0
0 | 0 | 0 | 0 | 0 | 0 | 0 | 0 | 0 | 0 | 0 | 0 | 0 |  | 0 | 0 | 0 | 0 | 0 | 0 | 0 | 0 | 0 | 0 | 0 | 0 | 0 | 0 | 0 | 0 | 0 | 0 | 0 | 0 | 0 | 0 | 0 | 0 | 0 | 0 | 0 | 0 |  | 0 | 0 | 0 | 0 | 0 | 0 | 0 | 0 | 0 | 0 | 0 | 0 | 0 | 0 | 0 | 0 |  | 0 | 0 | 0 | 0 | 0 | 0 | 0 | 0 | 0 | 0 | 0 | 0 | 0 | 0 | 0 | 0 | 0 | 0 | 0 | 0 | 0 | 0 | 0 | 0 | 0 | 0 | 0 | 0 | 0 | 0 | 0 | 0 | 0 | 0 | 0 | 0 | 0 | 0 | 0 | 0 | 0 | 0 | 0 | 0 | 0 | 0 | 0 | 0 | [70 empty] | 0 | 0 | 0 | 0 | 0 | 0 | 0 | 0 | 0 | 0 | 0 | 0 | 0 | 0 |  | 0 | 0 | 0 | 0 | 0 | 0 | 0 | 0 | 0 | 0 | 0 | 0
0 | 0 | 0 | 0 | 0 | 0 | 0 | 0 | 0 | 0 | 0 | 0 | 0 |  | 0 | 0 | 0 | 0 | 0 | 0 | 0 | 0 | 0 | 0 | 0 | 0 | 0 | 0 | 0 | 0 | 0 | 0 | 0 | 0 | 0 | 0 | 0 | 0 | 0 | 0 | 0 | 0 |  | 0 | 0 | 0 | 0 | 0 | 0 | 0 | 0 | 0 | 0 | 0 | 0 | 0 | 0 | 0 | 0 |  | 0 | 0 | 0 | 0 | 0 | 0 | 0 | 0 | 0 | 0 | 0 | 0 | 0 | 0 | 0 | 0 | 0 | 0 | 0 | 0 | 0 | 0 | 0 | 0 | 0 | 0 | 0 | 0 | 0 | 0 | 0 | 0 | 0 | 0 | 0 | 0 | 0 | 0 | 0 | 0 | 0 | 0 | 0 | 0 | 0 | 0 | 0 | 0 | [70 empty] | 0 | 0 | 0 | 0 | 0 | 0 | 0 | 0 | 0 | 0 | 0 | 0 | 0 | 0 |  | 0 | 0 | 0 | 0 | 0 | 0 | 0 | 0 | 0 | 0 | 0 | 0
0 | 0 | 0 | 0 | 0 | 0 | 0 | 0 | 0 | 0 | 0 | 0 | 0 |  | 0 | 0 | 0 | 0 | 0 | 0 | 0 | 0 | 0 | 0 | 0 | 0 | 0 | 0 | 0 | 0 | 0 | 0 | 0 | 0 | 0 | 0 | 0 | 0 | 0 | 0 | 0 | 0 |  | 0 | 0 | 0 | 0 | 0 | 0 | 0 | 0 | 0 | 0 | 0 | 0 | 0 | 0 | 0 | 0 |  | 0 | 0 | 0 | 0 | 0 | 0 | 0 | 0 | 0 | 0 | 0 | 0 | 0 | 0 | 0 | 0 | 0 | 0 | 0 | 0 | 0 | 0 | 0 | 0 | 0 | 0 | 0 | 0 | 0 | 0 | 0 | 0 | 0 | 0 | 0 | 0 | 0 | 0 | 0 | 0 | 0 | 0 | 0 | 0 | 0 | 0 | 0 | 0 | [70 empty] | 0 | 0 | 0 | 0 | 0 | 0 | 0 | 0 | 0 | 0 | 0 | 0 | 0 | 0 |  | 0 | 0 | 0 | 0 | 0 | 0 | 0 | 0 | 0 | 0 | 0 | 0
0 | 0 | 0 | 0 | 0 | 0 | 0 | 0 | 0 | 0 | 0 | 0 | 0 |  | 0 | 0 | 0 | 0 | 0 | 0 | 0 | 0 | 0 | 0 | 0 | 0 | 0 | 0 | 0 | 0 | 0 | 0 | 0 | 0 | 0 | 0 | 0 | 0 | 0 | 0 | 0 | 0 |  | 0 | 0 | 0 | 0 | 0 | 0 | 0 | 0 | 0 | 0 | 0 | 0 | 0 | 0 | 0 | 0 |  | 0 | 0 | 0 | 0 | 0 | 0 | 0 | 0 | 0 | 0 | 0 | 0 | 0 | 0 | 0 | 0 | 0 | 0 | 0 | 0 | 0 | 0 | 0 | 0 | 0 | 0 | 0 | 0 | 0 | 0 | 0 | 0 | 0 | 0 | 0 | 0 | 0 | 0 | 0 | 0 | 0 | 0 | 0 | 0 | 0 | 0 | 0 | 0 | [70 empty] | 0 | 0 | 0 | 0 | 0 | 0 | 0 | 0 | 0 | 0 | 0 | 0 | 0 | 0 |  | 0 | 0 | 0 | 0 | 0 | 0 | 0 | 0 | 0 | 0 | 0 | 0
0 | 0 | 0 | 0 | 0 | 0 | 0 | 0 | 0 | 0 | 0 | 0 | 0 |  | 0 | 0 | 0 | 0 | 0 | 0 | 0 | 0 | 0 | 0 | 0 | 0 | 0 | 0 | 0 | 0 | 0 | 0 | 0 | 0 | 0 | 0 | 0 | 0 | 0 | 0 | 0 | 0 |  | 0 | 0 | 0 | 0 | 0 | 0 | 0 | 0 | 0 | 0 | 0 | 0 | 0 | 0 | 0 | 0 |  | 0 | 0 | 0 | 0 | 0 | 0 | 0 | 0 | 0 | 0 | 0 | 0 | 0 | 0 | 0 | 0 | 0 | 0 | 0 | 0 | 0 | 0 | 0 | 0 | 0 | 0 | 0 | 0 | 0 | 0 | 0 | 0 | 0 | 0 | 0 | 0 | 0 | 0 | 0 | 0 | 0 | 0 | 0 | 0 | 0 | 0 | 0 | 0 | [70 empty] | 0 | 0 | 0 | 0 | 0 | 0 | 0 | 0 | 0 | 0 | 0 | 0 | 0 | 0 |  | 0 | 0 | 0 | 0 | 0 | 0 | 0 | 0 | 0 | 0 | 0 | 0
0 | 0 | 0 | 0 | 0 | 0 | 0 | 0 | 0 | 0 | 0 | 0 | 0 |  | 0 | 0 | 0 | 0 | 0 | 0 | 0 | 0 | 0 | 0 | 0 | 0 | 0 | 0 | 0 | 0 | 0 | 0 | 0 | 0 | 0 | 0 | 0 | 0 | 0 | 0 | 0 | 0 |  | 0 | 0 | 0 | 0 | 0 | 0 | 0 | 0 | 0 | 0 | 0 | 0 | 0 | 0 | 0 | 0 |  | 0 | 0 | 0 | 0 | 0 | 0 | 0 | 0 | 0 | 0 | 0 | 0 | 0 | 0 | 0 | 0 | 0 | 0 | 0 | 0 | 0 | 0 | 0 | 0 | 0 | 0 | 0 | 0 | 0 | 0 | 0 | 0 | 0 | 0 | 0 | 0 | 0 | 0 | 0 | 0 | 0 | 0 | 0 | 0 | 0 | 0 | 0 | 0 | [70 empty] | 0 | 0 | 0 | 0 | 0 | 0 | 0 | 0 | 0 | 0 | 0 | 0 | 0 | 0 |  | 0 | 0 | 0 | 0 | 0 | 0 | 0 | 0 | 0 | 0 | 0 | 0
0 | 0 | 0 | 0 | 0 | 0 | 0 | 0 | 0 | 0 | 0 | 0 | 0 |  | 0 | 0 | 0 | 0 | 0 | 0 | 0 | 0 | 0 | 0 | 0 | 0 | 0 | 0 | 0 | 0 | 0 | 0 | 0 | 0 | 0 | 0 | 0 | 0 | 0 | 0 | 0 | 0 |  | 0 | 0 | 0 | 0 | 0 | 0 | 0 | 0 | 0 | 0 | 0 | 0 | 0 | 0 | 0 | 0 |  | 0 | 0 | 0 | 0 | 0 | 0 | 0 | 0 | 0 | 0 | 0 | 0 | 0 | 0 | 0 | 0 | 0 | 0 | 0 | 0 | 0 | 0 | 0 | 0 | 0 | 0 | 0 | 0 | 0 | 0 | 0 | 0 | 0 | 0 | 0 | 0 | 0 | 0 | 0 | 0 | 0 | 0 | 0 | 0 | 0 | 0 | 0 | 0 | [70 empty] | 0 | 0 | 0 | 0 | 0 | 0 | 0 | 0 | 0 | 0 | 0 | 0 | 0 | 0 |  | 0 | 0 | 0 | 0 | 0 | 0 | 0 | 0 | 0 | 0 | 0 | 0
0 | 0 | 0 | 0 | 0 | 0 | 0 | 0 | 0 | 0 | 0 | 0 | 0 |  | 0 | 0 | 0 | 0 | 0 | 0 | 0 | 0 | 0 | 0 | 0 | 0 | 0 | 0 | 0 | 0 | 0 | 0 | 0 | 0 | 0 | 0 | 0 | 0 | 0 | 0 | 0 | 0 |  | 0 | 0 | 0 | 0 | 0 | 0 | 0 | 0 | 0 | 0 | 0 | 0 | 0 | 0 | 0 | 0 |  | 0 | 0 | 0 | 0 | 0 | 0 | 0 | 0 | 0 | 0 | 0 | 0 | 0 | 0 | 0 | 0 | 0 | 0 | 0 | 0 | 0 | 0 | 0 | 0 | 0 | 0 | 0 | 0 | 0 | 0 | 0 | 0 | 0 | 0 | 0 | 0 | 0 | 0 | 0 | 0 | 0 | 0 | 0 | 0 | 0 | 0 | 0 | 0 | [70 empty] | 0 | 0 | 0 | 0 | 0 | 0 | 0 | 0 | 0 | 0 | 0 | 0 | 0 | 0 |  | 0 | 0 | 0 | 0 | 0 | 0 | 0 | 0 | 0 | 0 | 0 | 0
0 | 0 | 0 | 0 | 0 | 0 | 0 | 0 | 0 | 0 | 0 | 0 | 0 |  | 0 | 0 | 0 | 0 | 0 | 0 | 0 | 0 | 0 | 0 | 0 | 0 | 0 | 0 | 0 | 0 | 0 | 0 | 0 | 0 | 0 | 0 | 0 | 0 | 0 | 0 | 0 | 0 |  | 0 | 0 | 0 | 0 | 0 | 0 | 0 | 0 | 0 | 0 | 0 | 0 | 0 | 0 | 0 | 0 |  | 0 | 0 | 0 | 0 | 0 | 0 | 0 | 0 | 0 | 0 | 0 | 0 | 0 | 0 | 0 | 0 | 0 | 0 | 0 | 0 | 0 | 0 | 0 | 0 | 0 | 0 | 0 | 0 | 0 | 0 | 0 | 0 | 0 | 0 | 0 | 0 | 0 | 0 | 0 | 0 | 0 | 0 | 0 | 0 | 0 | 0 | 0 | 0 | [70 empty] | 0 | 0 | 0 | 0 | 0 | 0 | 0 | 0 | 0 | 0 | 0 | 0 | 0 | 0 |  | 0 | 0 | 0 | 0 | 0 | 0 | 0 | 0 | 0 | 0 | 0 | 0
0 | 0 | 0 | 0 | 0 | 0 | 0 | 0 | 0 | 0 | 0 | 0 | 0 |  | 0 | 0 | 0 | 0 | 0 | 0 | 0 | 0 | 0 | 0 | 0 | 0 | 0 | 0 | 0 | 0 | 0 | 0 | 0 | 0 | 0 | 0 | 0 | 0 | 0 | 0 | 0 | 0 |  | 0 | 0 | 0 | 0 | 0 | 0 | 0 | 0 | 0 | 0 | 0 | 0 | 0 | 0 | 0 | 0 |  | 0 | 0 | 0 | 0 | 0 | 0 | 0 | 0 | 0 | 0 | 0 | 0 | 0 | 0 | 0 | 0 | 0 | 0 | 0 | 0 | 0 | 0 | 0 | 0 | 0 | 0 | 0 | 0 | 0 | 0 | 0 | 0 | 0 | 0 | 0 | 0 | 0 | 0 | 0 | 0 | 0 | 0 | 0 | 0 | 0 | 0 | 0 | 0 | [70 empty] | 0 | 0 | 0 | 0 | 0 | 0 | 0 | 0 | 0 | 0 | 0 | 0 | 0 | 0 |  | 0 | 0 | 0 | 0 | 0 | 0 | 0 | 0 | 0 | 0 | 0 | 0
0 | 0 | 0 | 0 | 0 | 0 | 0 | 0 | 0 | 0 | 0 | 0 | 0 |  | 0 | 0 | 0 | 0 | 0 | 0 | 0 | 0 | 0 | 0 | 0 | 0 | 0 | 0 | 0 | 0 | 0 | 0 | 0 | 0 | 0 | 0 | 0 | 0 | 0 | 0 | 0 | 0 |  | 0 | 0 | 0 | 0 | 0 | 0 | 0 | 0 | 0 | 0 | 0 | 0 | 0 | 0 | 0 | 0 |  | 0 | 0 | 0 | 0 | 0 | 0 | 0 | 0 | 0 | 0 | 0 | 0 | 0 | 0 | 0 | 0 | 0 | 0 | 0 | 0 | 0 | 0 | 0 | 0 | 0 | 0 | 0 | 0 | 0 | 0 | 0 | 0 | 0 | 0 | 0 | 0 | 0 | 0 | 0 | 0 | 0 | 0 | 0 | 0 | 0 | 0 | 0 | 0 | [70 empty] | 0 | 0 | 0 | 0 | 0 | 0 | 0 | 0 | 0 | 0 | 0 | 0 | 0 | 0 |  | 0 | 0 | 0 | 0 | 0 | 0 | 0 | 0 | 0 | 0 | 0 | 0
0 | 0 | 0 | 0 | 0 | 0 | 0 | 0 | 0 | 0 | 0 | 0 | 0 |  | 0 | 0 | 0 | 0 | 0 | 0 | 0 | 0 | 0 | 0 | 0 | 0 | 0 | 0 | 0 | 0 | 0 | 0 | 0 | 0 | 0 | 0 | 0 | 0 | 0 | 0 | 0 | 0 |  | 0 | 0 | 0 | 0 | 0 | 0 | 0 | 0 | 0 | 0 | 0 | 0 | 0 | 0 | 0 | 0 |  | 0 | 0 | 0 | 0 | 0 | 0 | 0 | 0 | 0 | 0 | 0 | 0 | 0 | 0 | 0 | 0 | 0 | 0 | 0 | 0 | 0 | 0 | 0 | 0 | 0 | 0 | 0 | 0 | 0 | 0 | 0 | 0 | 0 | 0 | 0 | 0 | 0 | 0 | 0 | 0 | 0 | 0 | 0 | 0 | 0 | 0 | 0 | 0 | [70 empty] | 0 | 0 | 0 | 0 | 0 | 0 | 0 | 0 | 0 | 0 | 0 | 0 | 0 | 0 |  | 0 | 0 | 0 | 0 | 0 | 0 | 0 | 0 | 0 | 0 | 0 | 0
0 | 0 | 0 | 0 | 0 | 0 | 0 | 0 | 0 | 0 | 0 | 0 | 0 |  | 0 | 0 | 0 | 0 | 0 | 0 | 0 | 0 | 0 | 0 | 0 | 0 | 0 | 0 | 0 | 0 | 0 | 0 | 0 | 0 | 0 | 0 | 0 | 0 | 0 | 0 | 0 | 0 |  | 0 | 0 | 0 | 0 | 0 | 0 | 0 | 0 | 0 | 0 | 0 | 0 | 0 | 0 | 0 | 0 |  | 0 | 0 | 0 | 0 | 0 | 0 | 0 | 0 | 0 | 0 | 0 | 0 | 0 | 0 | 0 | 0 | 0 | 0 | 0 | 0 | 0 | 0 | 0 | 0 | 0 | 0 | 0 | 0 | 0 | 0 | 0 | 0 | 0 | 0 | 0 | 0 | 0 | 0 | 0 | 0 | 0 | 0 | 0 | 0 | 0 | 0 | 0 | 0 | [70 empty] | 0 | 0 | 0 | 0 | 0 | 0 | 0 | 0 | 0 | 0 | 0 | 0 | 0 | 0 |  | 0 | 0 | 0 | 0 | 0 | 0 | 0 | 0 | 0 | 0 | 0 | 0
0 | 0 | 0 | 0 | 0 | 0 | 0 | 0 | 0 | 0 | 0 | 0 | 0 |  | 0 | 0 | 0 | 0 | 0 | 0 | 0 | 0 | 0 | 0 | 0 | 0 | 0 | 0 | 0 | 0 | 0 | 0 | 0 | 0 | 0 | 0 | 0 | 0 | 0 | 0 | 0 | 0 |  | 0 | 0 | 0 | 0 | 0 | 0 | 0 | 0 | 0 | 0 | 0 | 0 | 0 | 0 | 0 | 0 |  | 0 | 0 | 0 | 0 | 0 | 0 | 0 | 0 | 0 | 0 | 0 | 0 | 0 | 0 | 0 | 0 | 0 | 0 | 0 | 0 | 0 | 0 | 0 | 0 | 0 | 0 | 0 | 0 | 0 | 0 | 0 | 0 | 0 | 0 | 0 | 0 | 0 | 0 | 0 | 0 | 0 | 0 | 0 | 0 | 0 | 0 | 0 | 0 | [70 empty] | 0 | 0 | 0 | 0 | 0 | 0 | 0 | 0 | 0 | 0 | 0 | 0 | 0 | 0 |  | 0 | 0 | 0 | 0 | 0 | 0 | 0 | 0 | 0 | 0 | 0 | 0
0 | 0 | 0 | 0 | 0 | 0 | 0 | 0 | 0 | 0 | 0 | 0 | 0 |  | 0 | 0 | 0 | 0 | 0 | 0 | 0 | 0 | 0 | 0 | 0 | 0 | 0 | 0 | 0 | 0 | 0 | 0 | 0 | 0 | 0 | 0 | 0 | 0 | 0 | 0 | 0 | 0 |  | 0 | 0 | 0 | 0 | 0 | 0 | 0 | 0 | 0 | 0 | 0 | 0 | 0 | 0 | 0 | 0 |  | 0 | 0 | 0 | 0 | 0 | 0 | 0 | 0 | 0 | 0 | 0 | 0 | 0 | 0 | 0 | 0 | 0 | 0 | 0 | 0 | 0 | 0 | 0 | 0 | 0 | 0 | 0 | 0 | 0 | 0 | 0 | 0 | 0 | 0 | 0 | 0 | 0 | 0 | 0 | 0 | 0 | 0 | 0 | 0 | 0 | 0 | 0 | 0 | [70 empty] | 0 | 0 | 0 | 0 | 0 | 0 | 0 | 0 | 0 | 0 | 0 | 0 | 0 | 0 |  | 0 | 0 | 0 | 0 | 0 | 0 | 0 | 0 | 0 | 0 | 0 | 0
| 0 | 0 | 0 | 0 | 0 | 0 | 0 | 0 | 0 | 0 | 0 | 0 |  | 0 | 0 | 0 | 0 | 0 | 0 | 0 | 0 | 0 | 0 | 0 | 0 |  |  | 0 | 0 | 0 | 0 | 0 | 0 | 0 | 0 | 0 | 0 | 0 | 0 | 0 | 0 | 0 |  |  | 0 | 0 | 0 | 0 | 0 | 0 | 0 | 0 | 0 | 0 | 0 | 0 | 0 | 0 | 0 |  |  | 0 | 0 | 0 | 0 | 0 | 0 | 0 | 0 | 0 | 0 | 0 | 0 | 0 | 0 |  |  | 0 | 0 | 0 | 0 | 0 | 0 | 0 | 0 | 0 | 0 | 0 | 0 | 0 | 0 | 0 | 0 | 0 | 0 | 0 | 0 | 0 | 0 | 0 | 0 | 0 | 0 | 0 | 0 | 0 | 0 | [72 empty] | 0 | 0 | 0 | 0 | 0 | 0 | 0 | 0 | 0 | 0 | 0 | 0 |  | 0 | 0 | 0 | 0 | 0 | 0 | 0 | 0 | 0 | 0 | 0 | 0
verlichting | [162 empty] | verlichting
[164 empty] | HF + dag + aanw | HF + dag | HF
Qvl | 0 | [161 empty] | Qvl | 0 | 0 | 0 | [11 empty] | Qvl | 0
Qi;vl | 0 | [161 empty] | Qi;vl | 0 | 0 | 0 | [11 empty] | Qi;vl | 0
interne warmteproductie | [162 empty] | interne warmteproductie | [14 empty] | interne warmteproductie
| Qpers | Qapp | Qvent | Qvl | awb | Qintern,wb | [157 empty] | Qpers | Qapp | Qvent | Qvl | awb | Qintern,wb | [9 empty] | Qpers | Qapp | Qvent | Qvl | awb | Qintern,wb
| 0 | 0 | 0 | 0 | 0.8 | 0 | [157 empty] | 0 | 0 | 0 | 0 | 0.8 | 0 | [9 empty] | 0 | 0 | 0 | 0 | 0.8 | 0
zonnewarmtewinst
| jan | feb | maart | april | mei | juni | juli | aug | sept | okt | nov | dec | [96 empty] | jan | feb | maart | april | mei | juni | juli | aug | sept | okt | nov | dec | hoeveelheden | kosten | subsidie | [55 empty] | jan | feb | maart | april | mei | juni | juli | aug | sept | okt | nov | dec
0 | 0 | 0 | 0 | 0 | 0 | 0 | 0 | 0 | 0 | 0 | 0 | 0 | [95 empty] | 0 | 0 | 0 | 0 | 0 | 0 | 0 | 0 | 0 | 0 | 0 | 0 | 0 | 0 | 0 | 0 | [55 empty] | 0 | 0 | 0 | 0 | 0 | 0 | 0 | 0 | 0 | 0 | 0 | 0
0 | 0 | 0 | 0 | 0 | 0 | 0 | 0 | 0 | 0 | 0 | 0 | 0 | [95 empty] | 0 | 0 | 0 | 0 | 0 | 0 | 0 | 0 | 0 | 0 | 0 | 0 | 0 | 0 | 0 | 0 | [55 empty] | 0 | 0 | 0 | 0 | 0 | 0 | 0 | 0 | 0 | 0 | 0 | 0
0 | 0 | 0 | 0 | 0 | 0 | 0 | 0 | 0 | 0 | 0 | 0 | 0 | [95 empty] | 0 | 0 | 0 | 0 | 0 | 0 | 0 | 0 | 0 | 0 | 0 | 0 | 0 | 0 | 0 | 0 | [55 empty] | 0 | 0 | 0 | 0 | 0 | 0 | 0 | 0 | 0 | 0 | 0 | 0
0 | 0 | 0 | 0 | 0 | 0 | 0 | 0 | 0 | 0 | 0 | 0 | 0 | [95 empty] | 0 | 0 | 0 | 0 | 0 | 0 | 0 | 0 | 0 | 0 | 0 | 0 | 0 | 0 | 0 | 0 | [55 empty] | 0 | 0 | 0 | 0 | 0 | 0 | 0 | 0 | 0 | 0 | 0 | 0
0 | 0 | 0 | 0 | 0 | 0 | 0 | 0 | 0 | 0 | 0 | 0 | 0 | [95 empty] | 0 | 0 | 0 | 0 | 0 | 0 | 0 | 0 | 0 | 0 | 0 | 0 | 0 | 0 | 0 | 0 | [55 empty] | 0 | 0 | 0 | 0 | 0 | 0 | 0 | 0 | 0 | 0 | 0 | 0
0 | 0 | 0 | 0 | 0 | 0 | 0 | 0 | 0 | 0 | 0 | 0 | 0 | [95 empty] | 0 | 0 | 0 | 0 | 0 | 0 | 0 | 0 | 0 | 0 | 0 | 0 | 0 | 0 | 0 | 0 | [55 empty] | 0 | 0 | 0 | 0 | 0 | 0 | 0 | 0 | 0 | 0 | 0 | 0
0 | 0 | 0 | 0 | 0 | 0 | 0 | 0 | 0 | 0 | 0 | 0 | 0 | [95 empty] | 0 | 0 | 0 | 0 | 0 | 0 | 0 | 0 | 0 | 0 | 0 | 0 | 0 | 0 | 0 | 0 | [55 empty] | 0 | 0 | 0 | 0 | 0 | 0 | 0 | 0 | 0 | 0 | 0 | 0
0 | 0 | 0 | 0 | 0 | 0 | 0 | 0 | 0 | 0 | 0 | 0 | 0 | [95 empty] | 0 | 0 | 0 | 0 | 0 | 0 | 0 | 0 | 0 | 0 | 0 | 0 | 0 | 0 | 0 | 0 | [55 empty] | 0 | 0 | 0 | 0 | 0 | 0 | 0 | 0 | 0 | 0 | 0 | 0
0 | 0 | 0 | 0 | 0 | 0 | 0 | 0 | 0 | 0 | 0 | 0 | 0 | [95 empty] | 0 | 0 | 0 | 0 | 0 | 0 | 0 | 0 | 0 | 0 | 0 | 0 | 0 | 0 | 0 | 0 | [55 empty] | 0 | 0 | 0 | 0 | 0 | 0 | 0 | 0 | 0 | 0 | 0 | 0
0 | 0 | 0 | 0 | 0 | 0 | 0 | 0 | 0 | 0 | 0 | 0 | 0 | [95 empty] | 0 | 0 | 0 | 0 | 0 | 0 | 0 | 0 | 0 | 0 | 0 | 0 | 0 | 0 | 0 | 0 | [55 empty] | 0 | 0 | 0 | 0 | 0 | 0 | 0 | 0 | 0 | 0 | 0 | 0
0 | 0 | 0 | 0 | 0 | 0 | 0 | 0 | 0 | 0 | 0 | 0 | 0 | [95 empty] | 0 | 0 | 0 | 0 | 0 | 0 | 0 | 0 | 0 | 0 | 0 | 0 | 0 | 0 | 0 | 0 | [55 empty] | 0 | 0 | 0 | 0 | 0 | 0 | 0 | 0 | 0 | 0 | 0 | 0
0 | 0 | 0 | 0 | 0 | 0 | 0 | 0 | 0 | 0 | 0 | 0 | 0 | [95 empty] | 0 | 0 | 0 | 0 | 0 | 0 | 0 | 0 | 0 | 0 | 0 | 0 | 0 | 0 | 0 | 0 | [55 empty] | 0 | 0 | 0 | 0 | 0 | 0 | 0 | 0 | 0 | 0 | 0 | 0
0 | 0 | 0 | 0 | 0 | 0 | 0 | 0 | 0 | 0 | 0 | 0 | 0 | [95 empty] | 0 | 0 | 0 | 0 | 0 | 0 | 0 | 0 | 0 | 0 | 0 | 0 | 0 | 0 | 0 | 0 | [55 empty] | 0 | 0 | 0 | 0 | 0 | 0 | 0 | 0 | 0 | 0 | 0 | 0
0 | 0 | 0 | 0 | 0 | 0 | 0 | 0 | 0 | 0 | 0 | 0 | 0 | [95 empty] | 0 | 0 | 0 | 0 | 0 | 0 | 0 | 0 | 0 | 0 | 0 | 0 | 0 | 0 | 0 | 0 | [55 empty] | 0 | 0 | 0 | 0 | 0 | 0 | 0 | 0 | 0 | 0 | 0 | 0
0 | 0 | 0 | 0 | 0 | 0 | 0 | 0 | 0 | 0 | 0 | 0 | 0 | [95 empty] | 0 | 0 | 0 | 0 | 0 | 0 | 0 | 0 | 0 | 0 | 0 | 0 | 0 | 0 | 0 | 0 | [55 empty] | 0 | 0 | 0 | 0 | 0 | 0 | 0 | 0 | 0 | 0 | 0 | 0
0 | 0 | 0 | 0 | 0 | 0 | 0 | 0 | 0 | 0 | 0 | 0 | 0 | [95 empty] | 0 | 0 | 0 | 0 | 0 | 0 | 0 | 0 | 0 | 0 | 0 | 0 | 0 | 0 | 0 | 0 | [55 empty] | 0 | 0 | 0 | 0 | 0 | 0 | 0 | 0 | 0 | 0 | 0 | 0
0 | 0 | 0 | 0 | 0 | 0 | 0 | 0 | 0 | 0 | 0 | 0 | 0 | [95 empty] | 0 | 0 | 0 | 0 | 0 | 0 | 0 | 0 | 0 | 0 | 0 | 0 | 0 | 0 | 0 | 0 | [55 empty] | 0 | 0 | 0 | 0 | 0 | 0 | 0 | 0 | 0 | 0 | 0 | 0
0 | 0 | 0 | 0 | 0 | 0 | 0 | 0 | 0 | 0 | 0 | 0 | 0 | [95 empty] | 0 | 0 | 0 | 0 | 0 | 0 | 0 | 0 | 0 | 0 | 0 | 0 | 0 | 0 | 0 | 0 | [55 empty] | 0 | 0 | 0 | 0 | 0 | 0 | 0 | 0 | 0 | 0 | 0 | 0
0 | 0 | 0 | 0 | 0 | 0 | 0 | 0 | 0 | 0 | 0 | 0 | 0 | [95 empty] | 0 | 0 | 0 | 0 | 0 | 0 | 0 | 0 | 0 | 0 | 0 | 0 | 0 | 0 | 0 | 0 | [55 empty] | 0 | 0 | 0 | 0 | 0 | 0 | 0 | 0 | 0 | 0 | 0 | 0
0 | 0 | 0 | 0 | 0 | 0 | 0 | 0 | 0 | 0 | 0 | 0 | 0 | [95 empty] | 0 | 0 | 0 | 0 | 0 | 0 | 0 | 0 | 0 | 0 | 0 | 0 | 0 | 0 | 0 | 0 | [55 empty] | 0 | 0 | 0 | 0 | 0 | 0 | 0 | 0 | 0 | 0 | 0 | 0
0 | 0 | 0 | 0 | 0 | 0 | 0 | 0 | 0 | 0 | 0 | 0 | 0 | [95 empty] | 0 | 0 | 0 | 0 | 0 | 0 | 0 | 0 | 0 | 0 | 0 | 0 | 0 | 0 | 0 | 0 | [55 empty] | 0 | 0 | 0 | 0 | 0 | 0 | 0 | 0 | 0 | 0 | 0 | 0
0 | 0 | 0 | 0 | 0 | 0 | 0 | 0 | 0 | 0 | 0 | 0 | 0 | [95 empty] | 0 | 0 | 0 | 0 | 0 | 0 | 0 | 0 | 0 | 0 | 0 | 0 | 0 | 0 | 0 | 0 | [55 empty] | 0 | 0 | 0 | 0 | 0 | 0 | 0 | 0 | 0 | 0 | 0 | 0
0 | 0 | 0 | 0 | 0 | 0 | 0 | 0 | 0 | 0 | 0 | 0 | 0 | [95 empty] | 0 | 0 | 0 | 0 | 0 | 0 | 0 | 0 | 0 | 0 | 0 | 0 | 0 | 0 | 0 | 0 | [55 empty] | 0 | 0 | 0 | 0 | 0 | 0 | 0 | 0 | 0 | 0 | 0 | 0
0 | 0 | 0 | 0 | 0 | 0 | 0 | 0 | 0 | 0 | 0 | 0 | 0 | [95 empty] | 0 | 0 | 0 | 0 | 0 | 0 | 0 | 0 | 0 | 0 | 0 | 0 | 0 | 0 | 0 | 0 | [55 empty] | 0 | 0 | 0 | 0 | 0 | 0 | 0 | 0 | 0 | 0 | 0 | 0
0 | 0 | 0 | 0 | 0 | 0 | 0 | 0 | 0 | 0 | 0 | 0 | 0 | [95 empty] | 0 | 0 | 0 | 0 | 0 | 0 | 0 | 0 | 0 | 0 | 0 | 0 | 0 | 0 | 0 | 0 | [55 empty] | 0 | 0 | 0 | 0 | 0 | 0 | 0 | 0 | 0 | 0 | 0 | 0
0 | 0 | 0 | 0 | 0 | 0 | 0 | 0 | 0 | 0 | 0 | 0 | 0 | [95 empty] | 0 | 0 | 0 | 0 | 0 | 0 | 0 | 0 | 0 | 0 | 0 | 0 | 0 | 0 | 0 | 0 | [55 empty] | 0 | 0 | 0 | 0 | 0 | 0 | 0 | 0 | 0 | 0 | 0 | 0
0 | 0 | 0 | 0 | 0 | 0 | 0 | 0 | 0 | 0 | 0 | 0 | 0 | [95 empty] | 0 | 0 | 0 | 0 | 0 | 0 | 0 | 0 | 0 | 0 | 0 | 0 | 0 | 0 | 0 | 0 | [55 empty] | 0 | 0 | 0 | 0 | 0 | 0 | 0 | 0 | 0 | 0 | 0 | 0
0 | 0 | 0 | 0 | 0 | 0 | 0 | 0 | 0 | 0 | 0 | 0 | 0 | [95 empty] | 0 | 0 | 0 | 0 | 0 | 0 | 0 | 0 | 0 | 0 | 0 | 0 | 0 | 0 | 0 | 0 | [55 empty] | 0 | 0 | 0 | 0 | 0 | 0 | 0 | 0 | 0 | 0 | 0 | 0
0 | 0 | 0 | 0 | 0 | 0 | 0 | 0 | 0 | 0 | 0 | 0 | 0 | [95 empty] | 0 | 0 | 0 | 0 | 0 | 0 | 0 | 0 | 0 | 0 | 0 | 0 | 0 | 0 | 0 | 0 | [55 empty] | 0 | 0 | 0 | 0 | 0 | 0 | 0 | 0 | 0 | 0 | 0 | 0
0 | 0 | 0 | 0 | 0 | 0 | 0 | 0 | 0 | 0 | 0 | 0 | 0 | [95 empty] | 0 | 0 | 0 | 0 | 0 | 0 | 0 | 0 | 0 | 0 | 0 | 0 | 0 | 0 | 0 | 0 | [55 empty] | 0 | 0 | 0 | 0 | 0 | 0 | 0 | 0 | 0 | 0 | 0 | 0
0 | 0 | 0 | 0 | 0 | 0 | 0 | 0 | 0 | 0 | 0 | 0 | 0 | [95 empty] | 0 | 0 | 0 | 0 | 0 | 0 | 0 | 0 | 0 | 0 | 0 | 0 | 0 | 0 | 0 | 0 | [55 empty] | 0 | 0 | 0 | 0 | 0 | 0 | 0 | 0 | 0 | 0 | 0 | 0
0 | 0 | 0 | 0 | 0 | 0 | 0 | 0 | 0 | 0 | 0 | 0 | 0 | [95 empty] | 0 | 0 | 0 | 0 | 0 | 0 | 0 | 0 | 0 | 0 | 0 | 0 | 0 | 0 | 0 | 0 | [55 empty] | 0 | 0 | 0 | 0 | 0 | 0 | 0 | 0 | 0 | 0 | 0 | 0
0 | 0 | 0 | 0 | 0 | 0 | 0 | 0 | 0 | 0 | 0 | 0 | 0 | [95 empty] | 0 | 0 | 0 | 0 | 0 | 0 | 0 | 0 | 0 | 0 | 0 | 0 | 0 | 0 | 0 | 0 | [55 empty] | 0 | 0 | 0 | 0 | 0 | 0 | 0 | 0 | 0 | 0 | 0 | 0
0 | 0 | 0 | 0 | 0 | 0 | 0 | 0 | 0 | 0 | 0 | 0 | 0 | [95 empty] | 0 | 0 | 0 | 0 | 0 | 0 | 0 | 0 | 0 | 0 | 0 | 0 | 0 | 0 | 0 | 0 | [55 empty] | 0 | 0 | 0 | 0 | 0 | 0 | 0 | 0 | 0 | 0 | 0 | 0
0 | 0 | 0 | 0 | 0 | 0 | 0 | 0 | 0 | 0 | 0 | 0 | 0 | [95 empty] | 0 | 0 | 0 | 0 | 0 | 0 | 0 | 0 | 0 | 0 | 0 | 0 | 0 | 0 | 0 | 0 | [55 empty] | 0 | 0 | 0 | 0 | 0 | 0 | 0 | 0 | 0 | 0 | 0 | 0
0 | 0 | 0 | 0 | 0 | 0 | 0 | 0 | 0 | 0 | 0 | 0 | 0 | [95 empty] | 0 | 0 | 0 | 0 | 0 | 0 | 0 | 0 | 0 | 0 | 0 | 0 | 0 | 0 | 0 | 0 | [55 empty] | 0 | 0 | 0 | 0 | 0 | 0 | 0 | 0 | 0 | 0 | 0 | 0
0 | 0 | 0 | 0 | 0 | 0 | 0 | 0 | 0 | 0 | 0 | 0 | 0 | [95 empty] | 0 | 0 | 0 | 0 | 0 | 0 | 0 | 0 | 0 | 0 | 0 | 0 | 0 | 0 | 0 | 0 | [55 empty] | 0 | 0 | 0 | 0 | 0 | 0 | 0 | 0 | 0 | 0 | 0 | 0
0 | 0 | 0 | 0 | 0 | 0 | 0 | 0 | 0 | 0 | 0 | 0 | 0 | [95 empty] | 0 | 0 | 0 | 0 | 0 | 0 | 0 | 0 | 0 | 0 | 0 | 0 | 0 | 0 | 0 | 0 | [55 empty] | 0 | 0 | 0 | 0 | 0 | 0 | 0 | 0 | 0 | 0 | 0 | 0
0 | 0 | 0 | 0 | 0 | 0 | 0 | 0 | 0 | 0 | 0 | 0 | 0 | [95 empty] | 0 | 0 | 0 | 0 | 0 | 0 | 0 | 0 | 0 | 0 | 0 | 0 | 0 | 0 | 0 | 0 | [55 empty] | 0 | 0 | 0 | 0 | 0 | 0 | 0 | 0 | 0 | 0 | 0 | 0
0 | 0 | 0 | 0 | 0 | 0 | 0 | 0 | 0 | 0 | 0 | 0 | 0 | [95 empty] | 0 | 0 | 0 | 0 | 0 | 0 | 0 | 0 | 0 | 0 | 0 | 0 | 0 | 0 | 0 | 0 | [55 empty] | 0 | 0 | 0 | 0 | 0 | 0 | 0 | 0 | 0 | 0 | 0 | 0
0 | 0 | 0 | 0 | 0 | 0 | 0 | 0 | 0 | 0 | 0 | 0 | 0 | [95 empty] | 0 | 0 | 0 | 0 | 0 | 0 | 0 | 0 | 0 | 0 | 0 | 0 | 0 | 0 | 0 | 0 | [55 empty] | 0 | 0 | 0 | 0 | 0 | 0 | 0 | 0 | 0 | 0 | 0 | 0
0 | 0 | 0 | 0 | 0 | 0 | 0 | 0 | 0 | 0 | 0 | 0 | 0 | [95 empty] | 0 | 0 | 0 | 0 | 0 | 0 | 0 | 0 | 0 | 0 | 0 | 0 | 0 | 0 | 0 | 0 | [55 empty] | 0 | 0 | 0 | 0 | 0 | 0 | 0 | 0 | 0 | 0 | 0 | 0
| 0 | 0 | 0 | 0 | 0 | 0 | 0 | 0 | 0 | 0 | 0 | 0 | [96 empty] | 0 | 0 | 0 | 0 | 0 | 0 | 0 | 0 | 0 | 0 | 0 | 0 | 0 | 0 | 0 | [55 empty] | 0 | 0 | 0 | 0 | 0 | 0 | 0 | 0 | 0 | 0 | 0 | 0
| jan | feb | maart | april | mei | juni | juli | aug | sept | okt | nov | dec | [15 empty] | jan | feb | maart | april | mei | juni | juli | aug | sept | okt | nov | dec | [5 empty] | jan | feb | maart | april | mei | juni | juli | aug | sept | okt | nov | dec | [5 empty] | jan | feb | maart | april | mei | juni | juli | aug | sept | okt | nov | dec |  |  |  |  | jan | feb | maart | april | mei | juni | juli | aug | sept | okt | nov | dec |  |  |  |  | jan | feb | maart | april | mei | juni | juli | aug | sept | okt | nov | dec |  |  |  | jan | feb | maart | april | mei | juni | juli | aug | sept | okt | nov | dec | [24 empty] | jan | feb | maart | april | mei | juni | juli | aug | sept | okt | nov | dec | [7 empty] | jan | feb | maart | april | mei | juni | juli | aug | sept | okt | nov | dec |  |  |  |  | jan | feb | maart | april | mei | juni | juli | aug | sept | okt | nov | dec
Qtrans | 0 | 0 | 0 | 0 | 0 | 0 | 0 | 0 | 0 | 0 | 0 | 0 | [14 empty] | Qtrans | 0 | 0 | 0 | 0 | 0 | 0 | 0 | 0 | 0 | 0 | 0 | 0 |  |  |  |  | Qtrans | 0 | 0 | 0 | 0 | 0 | 0 | 0 | 0 | 0 | 0 | 0 | 0 |  |  |  |  | Qtrans | 0 | 0 | 0 | 0 | 0 | 0 | 0 | 0 | 0 | 0 | 0 | 0 |  |  |  | Qtrans | 0 | 0 | 0 | 0 | 0 | 0 | 0 | 0 | 0 | 0 | 0 | 0 |  |  |  | Qtrans | 0 | 0 | 0 | 0 | 0 | 0 | 0 | 0 | 0 | 0 | 0 | 0 |  |  | Qtrans | 0 | 0 | 0 | 0 | 0 | 0 | 0 | 0 | 0 | 0 | 0 | 0 | [23 empty] | Qtrans | 0 | 0 | 0 | 0 | 0 | 0 | 0 | 0 | 0 | 0 | 0 | 0 | [6 empty] | Qtrans | 0 | 0 | 0 | 0 | 0 | 0 | 0 | 0 | 0 | 0 | 0 | 0 |  |  |  | Qtrans | 0 | 0 | 0 | 0 | 0 | 0 | 0 | 0 | 0 | 0 | 0 | 0
Qvent | 0 | 0 | 0 | 0 | 0 | 0 | 0 | 0 | 0 | 0 | 0 | 0 | [14 empty] | Qvent | 0 | 0 | 0 | 0 | 0 | 0 | 0 | 0 | 0 | 0 | 0 | 0 |  |  |  |  | Qvent | 0 | 0 | 0 | 0 | 0 | 0 | 0 | 0 | 0 | 0 | 0 | 0 |  |  |  |  | Qvent | 0 | 0 | 0 | 0 | 0 | 0 | 0 | 0 | 0 | 0 | 0 | 0 |  |  |  | Qvent | 0 | 0 | 0 | 0 | 0 | 0 | 0 | 0 | 0 | 0 | 0 | 0 |  |  |  | Qvent | 0 | 0 | 0 | 0 | 0 | 0 | 0 | 0 | 0 | 0 | 0 | 0 |  |  | Qvent | 0 | 0 | 0 | 0 | 0 | 0 | 0 | 0 | 0 | 0 | 0 | 0 | [23 empty] | Qvent | 0 | 0 | 0 | 0 | 0 | 0 | 0 | 0 | 0 | 0 | 0 | 0 | [6 empty] | Qvent | 0 | 0 | 0 | 0 | 0 | 0 | 0 | 0 | 0 | 0 | 0 | 0 |  |  |  | Qvent | 0 | 0 | 0 | 0 | 0 | 0 | 0 | 0 | 0 | 0 | 0 | 0
D | 0 | 0 | 0 | 0 | 0 | 0 | 0 | 0 | 0 | 0 | 0 | 0 | [14 empty] | D | 0 | 0 | 0 | 0 | 0 | 0 | 0 | 0 | 0 | 0 | 0 | 0 |  |  |  |  | D | 0 | 0 | 0 | 0 | 0 | 0 | 0 | 0 | 0 | 0 | 0 | 0 |  |  |  |  | D | 0 | 0 | 0 | 0 | 0 | 0 | 0 | 0 | 0 | 0 | 0 | 0 |  |  |  | D | 0 | 0 | 0 | 0 | 0 | 0 | 0 | 0 | 0 | 0 | 0 | 0 |  |  |  | D | 0 | 0 | 0 | 0 | 0 | 0 | 0 | 0 | 0 | 0 | 0 | 0 |  |  | D | 0 | 0 | 0 | 0 | 0 | 0 | 0 | 0 | 0 | 0 | 0 | 0 | [23 empty] | D | 0 | 0 | 0 | 0 | 0 | 0 | 0 | 0 | 0 | 0 | 0 | 0 | [6 empty] | D | 0 | 0 | 0 | 0 | 0 | 0 | 0 | 0 | 0 | 0 | 0 | 0 |  |  |  | D | 0 | 0 | 0 | 0 | 0 | 0 | 0 | 0 | 0 | 0 | 0 | 0
a | #DIV/0! | #DIV/0! | #DIV/0! | #DIV/0! | #DIV/0! | #DIV/0! | #DIV/0! | #DIV/0! | #DIV/0! | #DIV/0! | #DIV/0! | #DIV/0! | [14 empty] | a | #DIV/0! | #DIV/0! | #DIV/0! | #DIV/0! | #DIV/0! | #DIV/0! | #DIV/0! | #DIV/0! | #DIV/0! | #DIV/0! | #DIV/0! | #DIV/0! |  |  |  |  | a | #DIV/0! | #DIV/0! | #DIV/0! | #DIV/0! | #DIV/0! | #DIV/0! | #DIV/0! | #DIV/0! | #DIV/0! | #DIV/0! | #DIV/0! | #DIV/0! |  |  |  |  | a | #DIV/0! | #DIV/0! | #DIV/0! | #DIV/0! | #DIV/0! | #DIV/0! | #DIV/0! | #DIV/0! | #DIV/0! | #DIV/0! | #DIV/0! | #DIV/0! |  |  |  | a | #DIV/0! | #DIV/0! | #DIV/0! | #DIV/0! | #DIV/0! | #DIV/0! | #DIV/0! | #DIV/0! | #DIV/0! | #DIV/0! | #DIV/0! | #DIV/0! |  |  |  | a | #DIV/0! | #DIV/0! | #DIV/0! | #DIV/0! | #DIV/0! | #DIV/0! | #DIV/0! | #DIV/0! | #DIV/0! | #DIV/0! | #DIV/0! | #DIV/0! |  |  | a | #DIV/0! | #DIV/0! | #DIV/0! | #DIV/0! | #DIV/0! | #DIV/0! | #DIV/0! | #DIV/0! | #DIV/0! | #DIV/0! | #DIV/0! | #DIV/0! | [23 empty] | a | #DIV/0! | #DIV/0! | #DIV/0! | #DIV/0! | #DIV/0! | #DIV/0! | #DIV/0! | #DIV/0! | #DIV/0! | #DIV/0! | #DIV/0! | #DIV/0! | [6 empty] | a | #DIV/0! | #DIV/0! | #DIV/0! | #DIV/0! | #DIV/0! | #DIV/0! | #DIV/0! | #DIV/0! | #DIV/0! | #DIV/0! | #DIV/0! | #DIV/0! |  |  |  | a | #DIV/0! | #DIV/0! | #DIV/0! | #DIV/0! | #DIV/0! | #DIV/0! | #DIV/0! | #DIV/0! | #DIV/0! | #DIV/0! | #DIV/0! | #DIV/0!
nb, verw | #DIV/0! | #DIV/0! | #DIV/0! | #DIV/0! | #DIV/0! | #DIV/0! | #DIV/0! | #DIV/0! | #DIV/0! | #DIV/0! | #DIV/0! | #DIV/0! | [14 empty] | nb, verw | #DIV/0! | #DIV/0! | #DIV/0! | #DIV/0! | #DIV/0! | #DIV/0! | #DIV/0! | #DIV/0! | #DIV/0! | #DIV/0! | #DIV/0! | #DIV/0! |  |  |  |  | nb, verw | #DIV/0! | #DIV/0! | #DIV/0! | #DIV/0! | #DIV/0! | #DIV/0! | #DIV/0! | #DIV/0! | #DIV/0! | #DIV/0! | #DIV/0! | #DIV/0! |  |  |  |  | nb, verw | #DIV/0! | #DIV/0! | #DIV/0! | #DIV/0! | #DIV/0! | #DIV/0! | #DIV/0! | #DIV/0! | #DIV/0! | #DIV/0! | #DIV/0! | #DIV/0! |  |  |  | nb, verw | #DIV/0! | #DIV/0! | #DIV/0! | #DIV/0! | #DIV/0! | #DIV/0! | #DIV/0! | #DIV/0! | #DIV/0! | #DIV/0! | #DIV/0! | #DIV/0! |  |  |  | nb, verw | #DIV/0! | #DIV/0! | #DIV/0! | #DIV/0! | #DIV/0! | #DIV/0! | #DIV/0! | #DIV/0! | #DIV/0! | #DIV/0! | #DIV/0! | #DIV/0! |  |  | nb, verw | #DIV/0! | #DIV/0! | #DIV/0! | #DIV/0! | #DIV/0! | #DIV/0! | #DIV/0! | #DIV/0! | #DIV/0! | #DIV/0! | #DIV/0! | #DIV/0! | [23 empty] | nb, verw | #DIV/0! | #DIV/0! | #DIV/0! | #DIV/0! | #DIV/0! | #DIV/0! | #DIV/0! | #DIV/0! | #DIV/0! | #DIV/0! | #DIV/0! | #DIV/0! | [6 empty] | nb, verw | #DIV/0! | #DIV/0! | #DIV/0! | #DIV/0! | #DIV/0! | #DIV/0! | #DIV/0! | #DIV/0! | #DIV/0! | #DIV/0! | #DIV/0! | #DIV/0! |  |  |  | nb, verw | #DIV/0! | #DIV/0! | #DIV/0! | #DIV/0! | #DIV/0! | #DIV/0! | #DIV/0! | #DIV/0! | #DIV/0! | #DIV/0! | #DIV/0! | #DIV/0!
Qintern | 0 | 0 | 0 | 0 | 0 | 0 | 0 | 0 | 0 | 0 | 0 | 0 | [14 empty] | Qintern | 0 | 0 | 0 | 0 | 0 | 0 | 0 | 0 | 0 | 0 | 0 | 0 |  |  |  |  | Qintern | 0 | 0 | 0 | 0 | 0 | 0 | 0 | 0 | 0 | 0 | 0 | 0 |  |  |  |  | Qintern | 0 | 0 | 0 | 0 | 0 | 0 | 0 | 0 | 0 | 0 | 0 | 0 |  |  |  | Qintern | 0 | 0 | 0 | 0 | 0 | 0 | 0 | 0 | 0 | 0 | 0 | 0 |  |  |  | Qintern | 0 | 0 | 0 | 0 | 0 | 0 | 0 | 0 | 0 | 0 | 0 | 0 |  |  | Qintern | 0 | 0 | 0 | 0 | 0 | 0 | 0 | 0 | 0 | 0 | 0 | 0 | [23 empty] | Qintern | 0 | 0 | 0 | 0 | 0 | 0 | 0 | 0 | 0 | 0 | 0 | 0 | [6 empty] | Qintern | 0 | 0 | 0 | 0 | 0 | 0 | 0 | 0 | 0 | 0 | 0 | 0 |  |  |  | Qintern | 0 | 0 | 0 | 0 | 0 | 0 | 0 | 0 | 0 | 0 | 0 | 0
Qzon t | 0 | 0 | 0 | 0 | 0 | 0 | 0 | 0 | 0 | 0 | 0 | 0 | [14 empty] | Qzon t | 0 | 0 | 0 | 0 | 0 | 0 | 0 | 0 | 0 | 0 | 0 | 0 |  |  |  |  | Qzon t | 0 | 0 | 0 | 0 | 0 | 0 | 0 | 0 | 0 | 0 | 0 | 0 |  |  |  |  | Qzon t | 0 | 0 | 0 | 0 | 0 | 0 | 0 | 0 | 0 | 0 | 0 | 0 |  |  |  | Qzon t | 0 | 0 | 0 | 0 | 0 | 0 | 0 | 0 | 0 | 0 | 0 | 0 |  |  |  | Qzon t | 0 | 0 | 0 | 0 | 0 | 0 | 0 | 0 | 0 | 0 | 0 | 0 |  |  | Qzon t | 0 | 0 | 0 | 0 | 0 | 0 | 0 | 0 | 0 | 0 | 0 | 0 | [23 empty] | Qzon t | 0 | 0 | 0 | 0 | 0 | 0 | 0 | 0 | 0 | 0 | 0 | 0 | [6 empty] | Qzon t | 0 | 0 | 0 | 0 | 0 | 0 | 0 | 0 | 0 | 0 | 0 | 0 |  |  |  | Qzon t | 0 | 0 | 0 | 0 | 0 | 0 | 0 | 0 | 0 | 0 | 0 | 0
γ | #DIV/0! | #DIV/0! | #DIV/0! | #DIV/0! | #DIV/0! | #DIV/0! | #DIV/0! | #DIV/0! | #DIV/0! | #DIV/0! | #DIV/0! | #DIV/0! | [14 empty] | γ | #DIV/0! | #DIV/0! | #DIV/0! | #DIV/0! | #DIV/0! | #DIV/0! | #DIV/0! | #DIV/0! | #DIV/0! | #DIV/0! | #DIV/0! | #DIV/0! |  |  |  |  | γ | #DIV/0! | #DIV/0! | #DIV/0! | #DIV/0! | #DIV/0! | #DIV/0! | #DIV/0! | #DIV/0! | #DIV/0! | #DIV/0! | #DIV/0! | #DIV/0! |  |  |  |  | γ | #DIV/0! | #DIV/0! | #DIV/0! | #DIV/0! | #DIV/0! | #DIV/0! | #DIV/0! | #DIV/0! | #DIV/0! | #DIV/0! | #DIV/0! | #DIV/0! |  |  |  | γ | #DIV/0! | #DIV/0! | #DIV/0! | #DIV/0! | #DIV/0! | #DIV/0! | #DIV/0! | #DIV/0! | #DIV/0! | #DIV/0! | #DIV/0! | #DIV/0! |  |  |  | γ | #DIV/0! | #DIV/0! | #DIV/0! | #DIV/0! | #DIV/0! | #DIV/0! | #DIV/0! | #DIV/0! | #DIV/0! | #DIV/0! | #DIV/0! | #DIV/0! |  |  | γ | #DIV/0! | #DIV/0! | #DIV/0! | #DIV/0! | #DIV/0! | #DIV/0! | #DIV/0! | #DIV/0! | #DIV/0! | #DIV/0! | #DIV/0! | #DIV/0! | [23 empty] | γ | #DIV/0! | #DIV/0! | #DIV/0! | #DIV/0! | #DIV/0! | #DIV/0! | #DIV/0! | #DIV/0! | #DIV/0! | #DIV/0! | #DIV/0! | #DIV/0! | [6 empty] | γ | #DIV/0! | #DIV/0! | #DIV/0! | #DIV/0! | #DIV/0! | #DIV/0! | #DIV/0! | #DIV/0! | #DIV/0! | #DIV/0! | #DIV/0! | #DIV/0! |  |  |  | γ | #DIV/0! | #DIV/0! | #DIV/0! | #DIV/0! | #DIV/0! | #DIV/0! | #DIV/0! | #DIV/0! | #DIV/0! | #DIV/0! | #DIV/0! | #DIV/0!
Qverw behoefte | #DIV/0! | #DIV/0! | #DIV/0! | #DIV/0! | #DIV/0! | 0 | 0 | 0 | #DIV/0! | #DIV/0! | #DIV/0! | #DIV/0! | [14 empty] | Qverw behoefte | #DIV/0! | #DIV/0! | #DIV/0! | #DIV/0! | #DIV/0! | 0 | 0 | 0 | #DIV/0! | #DIV/0! | #DIV/0! | #DIV/0! |  |  |  |  | Qverw behoefte | #DIV/0! | #DIV/0! | #DIV/0! | #DIV/0! | #DIV/0! | 0 | 0 | 0 | #DIV/0! | #DIV/0! | #DIV/0! | #DIV/0! |  |  |  |  | Qverw behoefte | #DIV/0! | #DIV/0! | #DIV/0! | #DIV/0! | #DIV/0! | 0 | 0 | 0 | #DIV/0! | #DIV/0! | #DIV/0! | #DIV/0! |  |  |  | Qverw behoefte | #DIV/0! | #DIV/0! | #DIV/0! | #DIV/0! | #DIV/0! | 0 | 0 | 0 | #DIV/0! | #DIV/0! | #DIV/0! | #DIV/0! |  |  |  | Qverw behoefte | #DIV/0! | #DIV/0! | #DIV/0! | #DIV/0! | #DIV/0! | 0 | 0 | 0 | #DIV/0! | #DIV/0! | #DIV/0! | #DIV/0! |  |  | Qverw behoefte | #DIV/0! | #DIV/0! | #DIV/0! | #DIV/0! | #DIV/0! | 0 | 0 | 0 | #DIV/0! | #DIV/0! | #DIV/0! | #DIV/0! | [23 empty] | Qverw behoefte | #DIV/0! | #DIV/0! | #DIV/0! | #DIV/0! | #DIV/0! | 0 | 0 | 0 | #DIV/0! | #DIV/0! | #DIV/0! | #DIV/0! | [6 empty] | Qverw behoefte | #DIV/0! | #DIV/0! | #DIV/0! | #DIV/0! | #DIV/0! | 0 | 0 | 0 | #DIV/0! | #DIV/0! | #DIV/0! | #DIV/0! |  |  |  | Qverw behoefte | #DIV/0! | #DIV/0! | #DIV/0! | #DIV/0! | #DIV/0! | 0 | 0 | 0 | #DIV/0! | #DIV/0! | #DIV/0! | #DIV/0!
Qprim verw | jan: 0 | [14 empty] | Qprim verw | 0 | [15 empty] | Qprim verw | 0 | [15 empty] | Qprim verw | 0 | [14 empty] | Qprim verw | 0 | [14 empty] | Qprim verw | 0 | [13 empty] | Qprim verw | 0 | [14 empty] | Qprim verw | 0 | [8 empty] | Qprim verw | 0 | [8 empty] | Qprim verw | 0 | [17 empty] | Qprim verw | 0 | [14 empty] | Qprim verw | 0
Qprim vent | jan: 0 | [14 empty] | Qprim vent | 0 | [15 empty] | Qprim vent | 0 | [15 empty] | Qprim vent | 0 | [14 empty] | Qprim vent | 0 | [14 empty] | Qprim vent | 0 | [13 empty] | Qprim vent | 0 | [14 empty] | Qprim vent | 0 | [8 empty] | Qprim vent | 0 | [8 empty] | Qprim vent | 0 | [17 empty] | Qprim vent | 0 | [14 empty] | Qprim vent | 0
Qprim vl | jan: 0 | [14 empty] | Qprim vl | 0 | [15 empty] | Qprim vl | 0 | [15 empty] | Qprim vl | 0 | [14 empty] | Qprim vl | 0 | [14 empty] | Qprim vl | 0 | [13 empty] | Qprim vl | 0 | [14 empty] | Qprim vl | 0 | [8 empty] | Qprim vl | 0 | [8 empty] | Qprim vl | 0 | [17 empty] | Qprim vl | 0 | 0 | 0 | [12 empty] | Qprim vl | 0
Qprim pomp | jan: 0 | [14 empty] | Qprim pomp | 0 | [15 empty] | Qprim pomp | 0 | [15 empty] | Qprim pomp | 0 | [14 empty] | Qprim pomp | 0 | [14 empty] | Qprim pomp | 0 | [13 empty] | Qprim pomp | 0 | [14 empty] | Qprim pomp | 0 | [8 empty] | Qprim pomp | 0 | [8 empty] | Qprim pomp | 0 | [17 empty] | Qprim pomp | 0 | [14 empty] | Qprim pomp | 0
Qprim koel | jan: 0 | [14 empty] | Qprim koel | 0 | [15 empty] | Qprim koel | 0 | [15 empty] | Qprim koel | 0 | [14 empty] | Qprim koel | 0 | [14 empty] | Qprim koel | 0 | [13 empty] | Qprim koel | 0 | [14 empty] | Qprim koel | 0 | [8 empty] | Qprim koel | 0 | [8 empty] | Qprim koel | 0 | [17 empty] | Qprim koel | 0 | [14 empty] | Qprim koel | 0
Qprim bev | jan: 0 | [14 empty] | Qprim bev | 0 | [15 empty] | Qprim bev | 0 | [15 empty] | Qprim bev | 0 | [14 empty] | Qprim bev | 0 | [14 empty] | Qprim bev | 0 | [13 empty] | Qprim bev | 0 | [14 empty] | Qprim bev | 0 | [8 empty] | Qprim bev | 0 | [8 empty] | Qprim bev | 0 | [17 empty] | Qprim bev | 0 | [14 empty] | Qprim bev | 0
Qprim tap | jan: 0 | [14 empty] | Qprim tap | 0 | [15 empty] | Qprim tap | 0 | [15 empty] | Qprim tap | 0 | [14 empty] | Qprim tap | 0 | [14 empty] | Qprim tap | 0 | [13 empty] | Qprim tap | 0 | [14 empty] | Qprim tap | 0 | [8 empty] | Qprim tap | 0 | [8 empty] | Qprim tap | 0 | [17 empty] | Qprim tap | 0 | [14 empty] | Qprim tap | 0
Qprim totaal | jan: 0 | [14 empty] | Qprim totaal | 0 | [15 empty] | Qprim totaal | 0 | [15 empty] | Qprim totaal | 0 | [14 empty] | Qprim totaal | 0 | [14 empty] | Qprim totaal | 0 | [13 empty] | Qprim totaal | 0 | [14 empty] | Qprim totaal | 0 | [8 empty] | Qprim totaal | 0 | [8 empty] | Qprim totaal | 0 | [17 empty] | Qprim totaal | 0 | [14 empty] | Qprim totaal | 0
EI
Qprim toelaatbaar | jan: 0 | [14 empty] | Qprim toelaatbaar | 0 | [15 empty] | Qprim toelaatbaar | 0 | [15 empty] | Qprim toelaatbaar | 0 | [14 empty] | Qprim toelaatbaar | 0 | [14 empty] | Qprim toelaatbaar | 0 | [13 empty] | Qprim toelaatbaar | 0 | [14 empty] | Qprim toelaatbaar | 0 | [8 empty] | Qprim toelaatbaar | 0 | [8 empty] | Qprim toelaatbaar | 0 | [17 empty] | Qprim toelaatbaar | 0 | [14 empty] | Qprim toelaatbaar | 0
aandeel preferent | [26 empty] | aandeel preferent | 1 | [15 empty] | aandeel preferent | 0 | [15 empty] | aandeel preferent | 1 | [14 empty] | aandeel preferent | 1 | [14 empty] | aandeel preferent | 1 | [13 empty] | aandeel preferent | 1 | [14 empty] | aandeel preferent | 1 | [8 empty] | aandeel preferent | 1 | [8 empty] | aandeel preferent | 1 | [17 empty] | aandeel preferent | 1 | [14 empty] | aandeel preferent | 1 | bar: jan
| jan: preferent; april: niet preferent; juli: totaal | [15 empty] | preferent |  |  | niet preferent |  |  | totaal | [10 empty] | preferent |  |  | niet preferent |  |  | totaal | [10 empty] | preferent |  |  | niet preferent |  |  | totaal | [9 empty] | preferent |  |  | niet preferent |  |  | totaal | [9 empty] | preferent |  |  | niet preferent |  |  | totaal | [8 empty] | preferent |  |  | niet preferent |  |  | totaal | [9 empty] | preferent |  |  | niet preferent |  |  | totaal |  |  |  | preferent |  |  | niet preferent |  |  | totaal |  |  |  | preferent |  |  | niet preferent |  |  | totaal | [12 empty] | preferent |  |  | niet preferent |  |  | totaal | [9 empty] | preferent |  |  | niet preferent |  |  | totaal
| m3 | GJ | kWh | m3 | GJ | kWh | m3 | GJ | kWh | [18 empty] | m3 | GJ | kWh | m3 | GJ | kWh | m3 | GJ | kWh | [8 empty] | m3 | GJ | kWh | m3 | GJ | kWh | m3 | GJ | kWh | [8 empty] | m3 | GJ | kWh | m3 | GJ | kWh | m3 | GJ | kWh | [7 empty] | m3 | GJ | kWh | m3 | GJ | kWh | m3 | GJ | kWh | [7 empty] | m3 | GJ | kWh | m3 | GJ | kWh | m3 | GJ | kWh | [6 empty] | m3 | GJ | kWh | m3 | GJ | kWh | m3 | GJ | kWh | [7 empty] | m3 | GJ | kWh | m3 | GJ | kWh | m3 | GJ | kWh |  | m3 | GJ | kWh | m3 | GJ | kWh | m3 | GJ | kWh |  | m3 | GJ | kWh | m3 | GJ | kWh | m3 | GJ | kWh | [10 empty] | m3 | GJ | kWh | m3 | GJ | kWh | m3 | GJ | kWh | [7 empty] | m3 | GJ | kWh | m3 | GJ | kWh | m3 | GJ | kWh
ruimteverwarming | 0 | 0 | 0 | 0 | 0 | 0 | 0 | 0 | 0 | [17 empty] | ruimteverwarming | 0 | 0 | 0 | 0 | 0 | 0 | 0 | 0 | 0 | [7 empty] | ruimteverwarming | 0 | 0 | 0 | 0 | 0 | 0 | 0 | 0 | 0 | [7 empty] | ruimteverwarming | 0 | 0 | 0 | 0 | 0 | 0 | 0 | 0 | 0 | [6 empty] | ruimteverwarming | 0 | 0 | 0 | 0 | 0 | 0 | 0 | 0 | 0 | [6 empty] | ruimteverwarming | 0 | 0 | 0 | 0 | 0 | 0 | 0 | 0 | 0 | [5 empty] | ruimteverwarming | 0 | 0 | 0 | 0 | 0 | 0 | 0 | 0 | 0 | [6 empty] | ruimteverwarming | 0 | 0 | 0 | 0 | 0 | 0 | 0 | 0 | 0 | ruimteverwarming | 0 | 0 | 0 | 0 | 0 | 0 | 0 | 0 | 0 | ruimteverwarming | 0 | 0 | 0 | 0 | 0 | 0 | 0 | 0 | 0 | [9 empty] | ruimteverwarming | 0 | 0 | 0 | 0 | 0 | 0 | 0 | 0 | 0 | [6 empty] | ruimteverwarming | 0 | 0 | 0 | 0 | 0 | 0 | 0 | 0 | 0
ventilatie | sept: 0 | [14 empty] | ventilatie | [8 empty] | 0 | [7 empty] | ventilatie | [8 empty] | 0 | [7 empty] | ventilatie | [8 empty] | 0 | [6 empty] | ventilatie | [8 empty] | 0 | [6 empty] | ventilatie | [8 empty] | 0 | [5 empty] | ventilatie | [8 empty] | 0 | [6 empty] | ventilatie | [8 empty] | 0 | ventilatie | [8 empty] | 0 | ventilatie | [8 empty] | 0 | [9 empty] | ventilatie | [8 empty] | 0 | [6 empty] | ventilatie | [8 empty] | 0
pompen | sept: 0 | [14 empty] | pompen | [8 empty] | 0 | [7 empty] | pompen | [8 empty] | 0 | [7 empty] | pompen | [8 empty] | 0 | [6 empty] | pompen | [8 empty] | 0 | [6 empty] | pompen | [8 empty] | 0 | [5 empty] | pompen | [8 empty] | 0 | [6 empty] | pompen | [8 empty] | 0 | pompen | [8 empty] | 0 | pompen | [8 empty] | 0 | [9 empty] | pompen | [8 empty] | 0 | [6 empty] | pompen | [8 empty] | 0
warmtapwater | juli: 0; aug: 0; sept: 0 | [14 empty] | warmtapwater | [6 empty] | 0 | 0 | 0 | [7 empty] | warmtapwater | [6 empty] | 0 | 0 | 0 | [7 empty] | warmtapwater | [6 empty] | 0 | 0 | 0 | [6 empty] | warmtapwater | [6 empty] | 0 | 0 | 0 | [6 empty] | warmtapwater | [6 empty] | 0 | 0 | 0 | [5 empty] | warmtapwater | [6 empty] | 0 | 0 | 0 | [6 empty] | warmtapwater | [6 empty] | 0 | 0 | 0 | warmtapwater | [6 empty] | 0 | 0 | 0 | warmtapwater | [6 empty] | 0 | 0 | 0 | [9 empty] | warmtapwater | [6 empty] | 0 | 0 | 0 | [6 empty] | warmtapwater | [6 empty] | 0 | 0 | 0
verlichting | sept: 0 | [14 empty] | verlichting | [8 empty] | 0 | [7 empty] | verlichting | [8 empty] | 0 | [7 empty] | verlichting | [8 empty] | 0 | [6 empty] | verlichting | [8 empty] | 0 | [6 empty] | verlichting | [8 empty] | 0 | [5 empty] | verlichting | [8 empty] | 0 | [6 empty] | verlichting | [8 empty] | 0 | verlichting | [8 empty] | 0 | verlichting | [8 empty] | 0 | [9 empty] | verlichting | [8 empty] | 0 | 0 | 0 |  |  |  |  | verlichting | [8 empty] | 0
| jan: totaal | [15 empty] | totaal | [16 empty] | totaal | [16 empty] | totaal | [15 empty] | totaal | [15 empty] | totaal | [14 empty] | totaal | [15 empty] | totaal | [9 empty] | totaal | [9 empty] | totaal | [18 empty] | totaal | [15 empty] | totaal
m3 gas | jan: 0 | [14 empty] | m3 gas | 0 | [15 empty] | m3 gas | 0 | [15 empty] | m3 gas | 0 | [14 empty] | m3 gas | 0 | [14 empty] | m3 gas | 0 | [13 empty] | m3 gas | 0 | [14 empty] | m3 gas | 0 | [8 empty] | m3 gas | 0 | [8 empty] | m3 gas | 0 | [17 empty] | m3 gas | 0 | [14 empty] | m3 gas | 0
GJ warmte | jan: 0 | [14 empty] | GJ warmte | 0 | [15 empty] | GJ warmte | 0 | [15 empty] | GJ warmte | 0 | [14 empty] | GJ warmte | 0 | [14 empty] | GJ warmte | 0 | [13 empty] | GJ warmte | 0 | [14 empty] | GJ warmte | 0 | [8 empty] | GJ warmte | 0 | [8 empty] | GJ warmte | 0 | [17 empty] | GJ warmte | 0 | [14 empty] | GJ warmte | 0
kWh | jan: 0 | [14 empty] | kWh | 0 | [15 empty] | kWh | 0 | [15 empty] | kWh | 0 | [14 empty] | kWh | 0 | [14 empty] | kWh | 0 | [13 empty] | kWh | 0 | [14 empty] | kWh | 0 | [8 empty] | kWh | 0 | [8 empty] | kWh | 0 | [17 empty] | kWh | 0 | [14 empty] | kWh | 0
besparingsopties
besparing
| hoeveelheden | m3 | GJ | kWh | euro | kosten | subsidie | terugverdientijd | energiebesparing
dakisolatie | 0 | 0 | 0 | 0 | 0 | 0 | 0 | 0 | 0%
isoleren schuindak | 0 | 0 | 0 | 0 | 0 | 0 | 0 | 0 | 0%
vloerisolatie | 0 | 0 | 0 | 0 | 0 | 0 | 0 | 0 | 0%
gevelisolatie | 0 | 0 | 0 | 0 | 0 | 0 | 0 | 0 | 0%
glasisolatie | 0 | 0 | 0 | 0 | 0 | 0 | 0 | 0 | 0%
zonwering | 0 | 0 | 0 | 0 | 0 | 0 | 0 | 0 | 0%
HR107-ketels | 0 | 0 | 0 | 0 | 0 | 0 | 0 | 0 | 0%
thermostaatkranen en/of naregeling | 0 | 0 | 0 | 0 | 0 | 0 | 0 | 0 | 0%
gebalanceerde mechanische ventilatie met WTW | 0 | 0 | 0 | 0 | 0 | 0 | 0 | 0 | 0% | Ten opzichte van huidig concpet en ventilatie conform klasse C. Huidige situatie kan slechter zijn dan C, waardoor niet bespaard wordt.
energiezuinige hoogfrequente verlichting | 0 | 0 | 0 | 0 | 0 | 0 | 0 | 0 | 0%
daglichtregeling | 0 | 0 | 0 | 0 | 0 | 0 | 0 | 0 | 0%
aanwezigheiddetectie | 0 | 0 | 0 | 0 | 0 | 0 | 0 | 0 | 0%
energiezuinige hoogfrequente verlichting * (meerprijs t.o.v. conventioneel) | 0 | 0 | 0 | 0 | 0 | 0 | 0 | 0 | 0%
optimaliseren cv-regeling | 0 | 0 | 0 | 0 | 0 | 0 | 0 | 0 | 0%
alle maatregelen (excl. *) |  | 0 | 0 | 0 | 0 | 0 | 0 | 0 | 0%

## Bouwdeel 3 (fit) (hidden)
verwarming | [26 empty] | isoleren dak | [16 empty] | isoleren hellend dak | [16 empty] | isoleren vloer | [15 empty] | isoleren gevel | [15 empty] | isoleren glas | [14 empty] | zonwering | [15 empty] | vervangen ketel | [9 empty] | naregeling | [28 empty] | energiezuinige hoogfrequente verlichting (met/zonder daglichtregeling)(met/zonder aanwezigheiddetectie) | [14 empty] | alle maatregelen
| nopw | nsys | [122 empty] | nopw | nsys |  | kosten | subsidie | [5 empty] | nopw | nsys |  | kosten | subsidie | [39 empty] | nopw | nsys
bouwdeel 1 | 0 | 1 | [122 empty] | 0 | 1 |  | 0 | 0 | [5 empty] | 0 | 1 | TRV's | 0 | 0 | [39 empty] | 0 | 1
[137 empty] | naregelingen | 0 | 0
besparingsopties | [167 empty] | kosten |  |  | subsidie |  |  | aantallen |  |  | kosten meerprijs
bouwdeel 1 | [167 empty] | Armaturen | daglichtregeling | aanwezigheiddetectie | Armaturen | daglichtregeling | aanwezigheiddetectie | armaturen | daglichtregelingen | aanwezigheid | armaturen
[167 empty] | 0 | 0 | 0 | 0 | 0 | 0 | 0 | 0 | 0 | 0 | 0
ventilatie | [143 empty] | ventilatie | [22 empty] | 0 | 0 | 0 | 0 | 0 | 0 | 0 | 0 | 0 | 0 | 0
| Hvent mech | Hvent nat. | Hvent inf | Hvent totaal | Tin |  | jan | feb | maart | april | mei | juni | juli | aug | sept | okt | nov | dec | [126 empty] | Hvent mech | Hvent nat. | Hvent inf | Hvent totaal | Tin |  | jan | feb | maart | april | mei | juni | juli | aug | sept | okt | nov | dec |  |  |  |  | 0 | 0 | 0 | 0 | 0 | 0 | 0 | 0 | 0 | 0 | 0 |  | Hvent mech | Hvent nat. | Hvent inf | Hvent totaal | Tin |  | jan | feb | maart | april | mei | juni | juli | aug | sept | okt | nov | dec
| 0 | 0 | 0 | 0 | 19 |  | 0 | 0 | 0 | 0 | 0 | 0 | 0 | 0 | 0 | 0 | 0 | 0 | [126 empty] | 0 | 0 | 0 | 0 | 19 |  | 0 | 0 | 0 | 0 | 0 | 0 | 0 | 0 | 0 | 0 | 0 | 0 |  |  |  |  | 0 | 0 | 0 | 0 | 0 | 0 | 0 | 0 | 0 | 0 | 0 |  | 0 | 0 | 0 | 0 | 19 |  | 0 | 0 | 0 | 0 | 0 | 0 | 0 | 0 | 0 | 0 | 0 | 0
[167 empty] | 0 | 0 | 0 | 0 | 0 | 0 | 0 | 0 | 0 | 0 | 0
[167 empty] | 0 | 0 | 0 | 0 | 0 | 0 | 0 | 0 | 0 | 0 | 0
transmissie | [145 empty] | kosten | subsidie | [19 empty] | 0 | 0 | 0 | 0 | 0 | 0 | 0 | 0 | 0 | 0 | 0
[145 empty] | 0 | 0 | 0 | [19 empty] | 0 | 0 | 0 | 0 | 0 | 0 | 0 | 0 | 0 | 0 | 0
| schil (excl. glas) | [5 empty] | aug: glas | [9 empty] | schil (excl. glas) | [16 empty] | schil (excl. glas) | [16 empty] | schil (excl. glas) | [15 empty] | schil (excl. glas) | [14 empty] | glas | [51 empty] | 0 | 0 | 0 | [19 empty] | 0 | 0 | 0 | 0 | 0 | 0 | 0 | 0 | 0 | 0 | 0 |  |  | schil (excl. glas) | [12 empty] | glas
bouwdeel 1 | jan | feb | maart | april | mei | juni | juli | aug | sept | okt | nov | dec |  | jan | feb | maart | april | mei | juni | juli | aug | sept | okt | nov | dec | dak | bouwdeel 3 | jan | feb | maart | april | mei | juni | juli | aug | sept | okt | nov | dec | m2 nieuw | kosten | subsidie | dak | bouwdeel 3 | jan | feb | maart | april | mei | juni | juli | aug | sept | okt | nov | dec | m2 nieuw | kosten | subsidie | vloer | bouwdeel 3 | jan | feb | maart | april | mei | juni | juli | aug | sept | okt | nov | dec | m2 nieuw | kosten | gevel | bouwdeel 3 | jan | feb | maart | april | mei | juni | juli | aug | sept | okt | nov | dec | m2 nieuw | kosten | extra besparing m3 | jan | feb | maart | april | mei | juni | juli | aug | sept | okt | nov | dec | m2 nieuw | kosten | subsidie | [37 empty] | 0 | 0 | 0 | [19 empty] | 0 | 0 | 0 | 0 | 0 | 0 | 0 | 0 | 0 | 0 | 0 | schil | bouwdeel 1 | jan | feb | maart | april | mei | juni | juli | aug | sept | okt | nov | dec |  | jan | feb | maart | april | mei | juni | juli | aug | sept | okt | nov | dec
0 | 0 | 0 | 0 | 0 | 0 | 0 | 0 | 0 | 0 | 0 | 0 | 0 |  | 0 | 0 | 0 | 0 | 0 | 0 | 0 | 0 | 0 | 0 | 0 | 0 | 0 | 0 | 0 | 0 | 0 | 0 | 0 | 0 | 0 | 0 | 0 | 0 | 0 | 0 | 0 | 0 |  | 0 | 0 | 0 | 0 | 0 | 0 | 0 | 0 | 0 | 0 | 0 | 0 | 0 | 0 | 0 | 0 |  | 0 | 0 | 0 | 0 | 0 | 0 | 0 | 0 | 0 | 0 | 0 | 0 | 0 | 0 | 0 | 0 | 0 | 0 | 0 | 0 | 0 | 0 | 0 | 0 | 0 | 0 | 0 | 0 | 0 | 0 | 0 | 0 | 0 | 0 | 0 | 0 | 0 | 0 | 0 | 0 | 0 | 0 | 0 | 0 | 0 | 0 | 0 | 0 | [37 empty] | 0 | 0 | 0 | [19 empty] | 0 | 0 | 0 | 0 | 0 | 0 | 0 | 0 | 0 | 0 | 0 | 0 | 0 | 0 | 0 | 0 | 0 | 0 | 0 | 0 | 0 | 0 | 0 | 0 | 0 |  | 0 | 0 | 0 | 0 | 0 | 0 | 0 | 0 | 0 | 0 | 0 | 0
0 | 0 | 0 | 0 | 0 | 0 | 0 | 0 | 0 | 0 | 0 | 0 | 0 |  | 0 | 0 | 0 | 0 | 0 | 0 | 0 | 0 | 0 | 0 | 0 | 0 | 0 | 0 | 0 | 0 | 0 | 0 | 0 | 0 | 0 | 0 | 0 | 0 | 0 | 0 | 0 | 0 |  | 0 | 0 | 0 | 0 | 0 | 0 | 0 | 0 | 0 | 0 | 0 | 0 | 0 | 0 | 0 | 0 |  | 0 | 0 | 0 | 0 | 0 | 0 | 0 | 0 | 0 | 0 | 0 | 0 | 0 | 0 | 0 | 0 | 0 | 0 | 0 | 0 | 0 | 0 | 0 | 0 | 0 | 0 | 0 | 0 | 0 | 0 | 0 | 0 | 0 | 0 | 0 | 0 | 0 | 0 | 0 | 0 | 0 | 0 | 0 | 0 | 0 | 0 | 0 | 0 | [37 empty] | 0 | 0 | 0 | [19 empty] | 0 | 0 | 0 | 0 | 0 | 0 | 0 | 0 | 0 | 0 | 0 | 0 | 0 | 0 | 0 | 0 | 0 | 0 | 0 | 0 | 0 | 0 | 0 | 0 | 0 |  | 0 | 0 | 0 | 0 | 0 | 0 | 0 | 0 | 0 | 0 | 0 | 0
0 | 0 | 0 | 0 | 0 | 0 | 0 | 0 | 0 | 0 | 0 | 0 | 0 |  | 0 | 0 | 0 | 0 | 0 | 0 | 0 | 0 | 0 | 0 | 0 | 0 | 0 | 0 | 0 | 0 | 0 | 0 | 0 | 0 | 0 | 0 | 0 | 0 | 0 | 0 | 0 | 0 |  | 0 | 0 | 0 | 0 | 0 | 0 | 0 | 0 | 0 | 0 | 0 | 0 | 0 | 0 | 0 | 0 |  | 0 | 0 | 0 | 0 | 0 | 0 | 0 | 0 | 0 | 0 | 0 | 0 | 0 | 0 | 0 | 0 | 0 | 0 | 0 | 0 | 0 | 0 | 0 | 0 | 0 | 0 | 0 | 0 | 0 | 0 | 0 | 0 | 0 | 0 | 0 | 0 | 0 | 0 | 0 | 0 | 0 | 0 | 0 | 0 | 0 | 0 | 0 | 0 | [37 empty] | 0 | 0 | 0 | [19 empty] | 0 | 0 | 0 | 0 | 0 | 0 | 0 | 0 | 0 | 0 | 0 | 0 | 0 | 0 | 0 | 0 | 0 | 0 | 0 | 0 | 0 | 0 | 0 | 0 | 0 |  | 0 | 0 | 0 | 0 | 0 | 0 | 0 | 0 | 0 | 0 | 0 | 0
0 | 0 | 0 | 0 | 0 | 0 | 0 | 0 | 0 | 0 | 0 | 0 | 0 |  | 0 | 0 | 0 | 0 | 0 | 0 | 0 | 0 | 0 | 0 | 0 | 0 | 0 | 0 | 0 | 0 | 0 | 0 | 0 | 0 | 0 | 0 | 0 | 0 | 0 | 0 | 0 | 0 |  | 0 | 0 | 0 | 0 | 0 | 0 | 0 | 0 | 0 | 0 | 0 | 0 | 0 | 0 | 0 | 0 |  | 0 | 0 | 0 | 0 | 0 | 0 | 0 | 0 | 0 | 0 | 0 | 0 | 0 | 0 | 0 | 0 | 0 | 0 | 0 | 0 | 0 | 0 | 0 | 0 | 0 | 0 | 0 | 0 | 0 | 0 | 0 | 0 | 0 | 0 | 0 | 0 | 0 | 0 | 0 | 0 | 0 | 0 | 0 | 0 | 0 | 0 | 0 | 0 | [37 empty] | 0 | 0 | 0 | [19 empty] | 0 | 0 | 0 | 0 | 0 | 0 | 0 | 0 | 0 | 0 | 0 | 0 | 0 | 0 | 0 | 0 | 0 | 0 | 0 | 0 | 0 | 0 | 0 | 0 | 0 |  | 0 | 0 | 0 | 0 | 0 | 0 | 0 | 0 | 0 | 0 | 0 | 0
0 | 0 | 0 | 0 | 0 | 0 | 0 | 0 | 0 | 0 | 0 | 0 | 0 |  | 0 | 0 | 0 | 0 | 0 | 0 | 0 | 0 | 0 | 0 | 0 | 0 | 0 | 0 | 0 | 0 | 0 | 0 | 0 | 0 | 0 | 0 | 0 | 0 | 0 | 0 | 0 | 0 |  | 0 | 0 | 0 | 0 | 0 | 0 | 0 | 0 | 0 | 0 | 0 | 0 | 0 | 0 | 0 | 0 |  | 0 | 0 | 0 | 0 | 0 | 0 | 0 | 0 | 0 | 0 | 0 | 0 | 0 | 0 | 0 | 0 | 0 | 0 | 0 | 0 | 0 | 0 | 0 | 0 | 0 | 0 | 0 | 0 | 0 | 0 | 0 | 0 | 0 | 0 | 0 | 0 | 0 | 0 | 0 | 0 | 0 | 0 | 0 | 0 | 0 | 0 | 0 | 0 | [37 empty] | 0 | 0 | 0 | [19 empty] | 0 | 0 | 0 | 0 | 0 | 0 | 0 | 0 | 0 | 0 | 0 | 0 | 0 | 0 | 0 | 0 | 0 | 0 | 0 | 0 | 0 | 0 | 0 | 0 | 0 |  | 0 | 0 | 0 | 0 | 0 | 0 | 0 | 0 | 0 | 0 | 0 | 0
0 | 0 | 0 | 0 | 0 | 0 | 0 | 0 | 0 | 0 | 0 | 0 | 0 |  | 0 | 0 | 0 | 0 | 0 | 0 | 0 | 0 | 0 | 0 | 0 | 0 | 0 | 0 | 0 | 0 | 0 | 0 | 0 | 0 | 0 | 0 | 0 | 0 | 0 | 0 | 0 | 0 |  | 0 | 0 | 0 | 0 | 0 | 0 | 0 | 0 | 0 | 0 | 0 | 0 | 0 | 0 | 0 | 0 |  | 0 | 0 | 0 | 0 | 0 | 0 | 0 | 0 | 0 | 0 | 0 | 0 | 0 | 0 | 0 | 0 | 0 | 0 | 0 | 0 | 0 | 0 | 0 | 0 | 0 | 0 | 0 | 0 | 0 | 0 | 0 | 0 | 0 | 0 | 0 | 0 | 0 | 0 | 0 | 0 | 0 | 0 | 0 | 0 | 0 | 0 | 0 | 0 | [37 empty] | 0 | 0 | 0 | [19 empty] | 0 | 0 | 0 | 0 | 0 | 0 | 0 | 0 | 0 | 0 | 0 | 0 | 0 | 0 | 0 | 0 | 0 | 0 | 0 | 0 | 0 | 0 | 0 | 0 | 0 |  | 0 | 0 | 0 | 0 | 0 | 0 | 0 | 0 | 0 | 0 | 0 | 0
0 | 0 | 0 | 0 | 0 | 0 | 0 | 0 | 0 | 0 | 0 | 0 | 0 |  | 0 | 0 | 0 | 0 | 0 | 0 | 0 | 0 | 0 | 0 | 0 | 0 | 0 | 0 | 0 | 0 | 0 | 0 | 0 | 0 | 0 | 0 | 0 | 0 | 0 | 0 | 0 | 0 |  | 0 | 0 | 0 | 0 | 0 | 0 | 0 | 0 | 0 | 0 | 0 | 0 | 0 | 0 | 0 | 0 |  | 0 | 0 | 0 | 0 | 0 | 0 | 0 | 0 | 0 | 0 | 0 | 0 | 0 | 0 | 0 | 0 | 0 | 0 | 0 | 0 | 0 | 0 | 0 | 0 | 0 | 0 | 0 | 0 | 0 | 0 | 0 | 0 | 0 | 0 | 0 | 0 | 0 | 0 | 0 | 0 | 0 | 0 | 0 | 0 | 0 | 0 | 0 | 0 | [37 empty] | 0 | 0 | 0 | [19 empty] | 0 | 0 | 0 | 0 | 0 | 0 | 0 | 0 | 0 | 0 | 0 | 0 | 0 | 0 | 0 | 0 | 0 | 0 | 0 | 0 | 0 | 0 | 0 | 0 | 0 |  | 0 | 0 | 0 | 0 | 0 | 0 | 0 | 0 | 0 | 0 | 0 | 0
0 | 0 | 0 | 0 | 0 | 0 | 0 | 0 | 0 | 0 | 0 | 0 | 0 |  | 0 | 0 | 0 | 0 | 0 | 0 | 0 | 0 | 0 | 0 | 0 | 0 | 0 | 0 | 0 | 0 | 0 | 0 | 0 | 0 | 0 | 0 | 0 | 0 | 0 | 0 | 0 | 0 |  | 0 | 0 | 0 | 0 | 0 | 0 | 0 | 0 | 0 | 0 | 0 | 0 | 0 | 0 | 0 | 0 |  | 0 | 0 | 0 | 0 | 0 | 0 | 0 | 0 | 0 | 0 | 0 | 0 | 0 | 0 | 0 | 0 | 0 | 0 | 0 | 0 | 0 | 0 | 0 | 0 | 0 | 0 | 0 | 0 | 0 | 0 | 0 | 0 | 0 | 0 | 0 | 0 | 0 | 0 | 0 | 0 | 0 | 0 | 0 | 0 | 0 | 0 | 0 | 0 | [37 empty] | 0 | 0 | 0 | [19 empty] | 0 | 0 | 0 | 0 | 0 | 0 | 0 | 0 | 0 | 0 | 0 | 0 | 0 | 0 | 0 | 0 | 0 | 0 | 0 | 0 | 0 | 0 | 0 | 0 | 0 |  | 0 | 0 | 0 | 0 | 0 | 0 | 0 | 0 | 0 | 0 | 0 | 0
0 | 0 | 0 | 0 | 0 | 0 | 0 | 0 | 0 | 0 | 0 | 0 | 0 |  | 0 | 0 | 0 | 0 | 0 | 0 | 0 | 0 | 0 | 0 | 0 | 0 | 0 | 0 | 0 | 0 | 0 | 0 | 0 | 0 | 0 | 0 | 0 | 0 | 0 | 0 | 0 | 0 |  | 0 | 0 | 0 | 0 | 0 | 0 | 0 | 0 | 0 | 0 | 0 | 0 | 0 | 0 | 0 | 0 |  | 0 | 0 | 0 | 0 | 0 | 0 | 0 | 0 | 0 | 0 | 0 | 0 | 0 | 0 | 0 | 0 | 0 | 0 | 0 | 0 | 0 | 0 | 0 | 0 | 0 | 0 | 0 | 0 | 0 | 0 | 0 | 0 | 0 | 0 | 0 | 0 | 0 | 0 | 0 | 0 | 0 | 0 | 0 | 0 | 0 | 0 | 0 | 0 | [37 empty] | 0 | 0 | 0 | [19 empty] | 0 | 0 | 0 | 0 | 0 | 0 | 0 | 0 | 0 | 0 | 0 | 0 | 0 | 0 | 0 | 0 | 0 | 0 | 0 | 0 | 0 | 0 | 0 | 0 | 0 |  | 0 | 0 | 0 | 0 | 0 | 0 | 0 | 0 | 0 | 0 | 0 | 0
0 | 0 | 0 | 0 | 0 | 0 | 0 | 0 | 0 | 0 | 0 | 0 | 0 |  | 0 | 0 | 0 | 0 | 0 | 0 | 0 | 0 | 0 | 0 | 0 | 0 | 0 | 0 | 0 | 0 | 0 | 0 | 0 | 0 | 0 | 0 | 0 | 0 | 0 | 0 | 0 | 0 |  | 0 | 0 | 0 | 0 | 0 | 0 | 0 | 0 | 0 | 0 | 0 | 0 | 0 | 0 | 0 | 0 |  | 0 | 0 | 0 | 0 | 0 | 0 | 0 | 0 | 0 | 0 | 0 | 0 | 0 | 0 | 0 | 0 | 0 | 0 | 0 | 0 | 0 | 0 | 0 | 0 | 0 | 0 | 0 | 0 | 0 | 0 | 0 | 0 | 0 | 0 | 0 | 0 | 0 | 0 | 0 | 0 | 0 | 0 | 0 | 0 | 0 | 0 | 0 | 0 | [38 empty] | 0 | 0 | [19 empty] | 0 | 0 | 0 | 0 | 0 | 0 | 0 | 0 | 0 | 0 | 0 | 0 | 0 | 0 | 0 | 0 | 0 | 0 | 0 | 0 | 0 | 0 | 0 | 0 | 0 |  | 0 | 0 | 0 | 0 | 0 | 0 | 0 | 0 | 0 | 0 | 0 | 0
0 | 0 | 0 | 0 | 0 | 0 | 0 | 0 | 0 | 0 | 0 | 0 | 0 |  | 0 | 0 | 0 | 0 | 0 | 0 | 0 | 0 | 0 | 0 | 0 | 0 | 0 | 0 | 0 | 0 | 0 | 0 | 0 | 0 | 0 | 0 | 0 | 0 | 0 | 0 | 0 | 0 |  | 0 | 0 | 0 | 0 | 0 | 0 | 0 | 0 | 0 | 0 | 0 | 0 | 0 | 0 | 0 | 0 |  | 0 | 0 | 0 | 0 | 0 | 0 | 0 | 0 | 0 | 0 | 0 | 0 | 0 | 0 | 0 | 0 | 0 | 0 | 0 | 0 | 0 | 0 | 0 | 0 | 0 | 0 | 0 | 0 | 0 | 0 | 0 | 0 | 0 | 0 | 0 | 0 | 0 | 0 | 0 | 0 | 0 | 0 | 0 | 0 | 0 | 0 | 0 | 0 | [59 empty] | 0 | 0 | 0 | 0 | 0 | 0 | 0 | 0 | 0 | 0 | 0 | 0 | 0 | 0 | 0 | 0 | 0 | 0 | 0 | 0 | 0 | 0 | 0 | 0 | 0 |  | 0 | 0 | 0 | 0 | 0 | 0 | 0 | 0 | 0 | 0 | 0 | 0
0 | 0 | 0 | 0 | 0 | 0 | 0 | 0 | 0 | 0 | 0 | 0 | 0 |  | 0 | 0 | 0 | 0 | 0 | 0 | 0 | 0 | 0 | 0 | 0 | 0 | 0 | 0 | 0 | 0 | 0 | 0 | 0 | 0 | 0 | 0 | 0 | 0 | 0 | 0 | 0 | 0 |  | 0 | 0 | 0 | 0 | 0 | 0 | 0 | 0 | 0 | 0 | 0 | 0 | 0 | 0 | 0 | 0 |  | 0 | 0 | 0 | 0 | 0 | 0 | 0 | 0 | 0 | 0 | 0 | 0 | 0 | 0 | 0 | 0 | 0 | 0 | 0 | 0 | 0 | 0 | 0 | 0 | 0 | 0 | 0 | 0 | 0 | 0 | 0 | 0 | 0 | 0 | 0 | 0 | 0 | 0 | 0 | 0 | 0 | 0 | 0 | 0 | 0 | 0 | 0 | 0 | [59 empty] | 0 | 0 | 0 | 0 | 0 | 0 | 0 | 0 | 0 | 0 | 0 | 0 | 0 | 0 | 0 | 0 | 0 | 0 | 0 | 0 | 0 | 0 | 0 | 0 | 0 |  | 0 | 0 | 0 | 0 | 0 | 0 | 0 | 0 | 0 | 0 | 0 | 0
0 | 0 | 0 | 0 | 0 | 0 | 0 | 0 | 0 | 0 | 0 | 0 | 0 |  | 0 | 0 | 0 | 0 | 0 | 0 | 0 | 0 | 0 | 0 | 0 | 0 | 0 | 0 | 0 | 0 | 0 | 0 | 0 | 0 | 0 | 0 | 0 | 0 | 0 | 0 | 0 | 0 |  | 0 | 0 | 0 | 0 | 0 | 0 | 0 | 0 | 0 | 0 | 0 | 0 | 0 | 0 | 0 | 0 |  | 0 | 0 | 0 | 0 | 0 | 0 | 0 | 0 | 0 | 0 | 0 | 0 | 0 | 0 | 0 | 0 | 0 | 0 | 0 | 0 | 0 | 0 | 0 | 0 | 0 | 0 | 0 | 0 | 0 | 0 | 0 | 0 | 0 | 0 | 0 | 0 | 0 | 0 | 0 | 0 | 0 | 0 | 0 | 0 | 0 | 0 | 0 | 0 | [59 empty] | 0 | 0 | 0 | 0 | 0 | 0 | 0 | 0 | 0 | 0 | 0 | 0 | 0 | 0 | 0 | 0 | 0 | 0 | 0 | 0 | 0 | 0 | 0 | 0 | 0 |  | 0 | 0 | 0 | 0 | 0 | 0 | 0 | 0 | 0 | 0 | 0 | 0
0 | 0 | 0 | 0 | 0 | 0 | 0 | 0 | 0 | 0 | 0 | 0 | 0 |  | 0 | 0 | 0 | 0 | 0 | 0 | 0 | 0 | 0 | 0 | 0 | 0 | 0 | 0 | 0 | 0 | 0 | 0 | 0 | 0 | 0 | 0 | 0 | 0 | 0 | 0 | 0 | 0 |  | 0 | 0 | 0 | 0 | 0 | 0 | 0 | 0 | 0 | 0 | 0 | 0 | 0 | 0 | 0 | 0 |  | 0 | 0 | 0 | 0 | 0 | 0 | 0 | 0 | 0 | 0 | 0 | 0 | 0 | 0 | 0 | 0 | 0 | 0 | 0 | 0 | 0 | 0 | 0 | 0 | 0 | 0 | 0 | 0 | 0 | 0 | 0 | 0 | 0 | 0 | 0 | 0 | 0 | 0 | 0 | 0 | 0 | 0 | 0 | 0 | 0 | 0 | 0 | 0 | [59 empty] | 0 | 0 | 0 | 0 | 0 | 0 | 0 | 0 | 0 | 0 | 0 | 0 | 0 | 0 | 0 | 0 | 0 | 0 | 0 | 0 | 0 | 0 | 0 | 0 | 0 |  | 0 | 0 | 0 | 0 | 0 | 0 | 0 | 0 | 0 | 0 | 0 | 0
0 | 0 | 0 | 0 | 0 | 0 | 0 | 0 | 0 | 0 | 0 | 0 | 0 |  | 0 | 0 | 0 | 0 | 0 | 0 | 0 | 0 | 0 | 0 | 0 | 0 | 0 | 0 | 0 | 0 | 0 | 0 | 0 | 0 | 0 | 0 | 0 | 0 | 0 | 0 | 0 | 0 |  | 0 | 0 | 0 | 0 | 0 | 0 | 0 | 0 | 0 | 0 | 0 | 0 | 0 | 0 | 0 | 0 |  | 0 | 0 | 0 | 0 | 0 | 0 | 0 | 0 | 0 | 0 | 0 | 0 | 0 | 0 | 0 | 0 | 0 | 0 | 0 | 0 | 0 | 0 | 0 | 0 | 0 | 0 | 0 | 0 | 0 | 0 | 0 | 0 | 0 | 0 | 0 | 0 | 0 | 0 | 0 | 0 | 0 | 0 | 0 | 0 | 0 | 0 | 0 | 0 | [60 empty] | 0 | 0 | 0 | 0 | 0 | 0 | 0 | 0 | 0 | 0 | 0 | 0 | 0 | 0 | 0 | 0 | 0 | 0 | 0 | 0 | 0 | 0 | 0 | 0 |  | 0 | 0 | 0 | 0 | 0 | 0 | 0 | 0 | 0 | 0 | 0 | 0
0 | 0 | 0 | 0 | 0 | 0 | 0 | 0 | 0 | 0 | 0 | 0 | 0 |  | 0 | 0 | 0 | 0 | 0 | 0 | 0 | 0 | 0 | 0 | 0 | 0 | 0 | 0 | 0 | 0 | 0 | 0 | 0 | 0 | 0 | 0 | 0 | 0 | 0 | 0 | 0 | 0 |  | 0 | 0 | 0 | 0 | 0 | 0 | 0 | 0 | 0 | 0 | 0 | 0 | 0 | 0 | 0 | 0 |  | 0 | 0 | 0 | 0 | 0 | 0 | 0 | 0 | 0 | 0 | 0 | 0 | 0 | 0 | 0 | 0 | 0 | 0 | 0 | 0 | 0 | 0 | 0 | 0 | 0 | 0 | 0 | 0 | 0 | 0 | 0 | 0 | 0 | 0 | 0 | 0 | 0 | 0 | 0 | 0 | 0 | 0 | 0 | 0 | 0 | 0 | 0 | 0 | [70 empty] | 0 | 0 | 0 | 0 | 0 | 0 | 0 | 0 | 0 | 0 | 0 | 0 | 0 | 0 |  | 0 | 0 | 0 | 0 | 0 | 0 | 0 | 0 | 0 | 0 | 0 | 0
0 | 0 | 0 | 0 | 0 | 0 | 0 | 0 | 0 | 0 | 0 | 0 | 0 |  | 0 | 0 | 0 | 0 | 0 | 0 | 0 | 0 | 0 | 0 | 0 | 0 | 0 | 0 | 0 | 0 | 0 | 0 | 0 | 0 | 0 | 0 | 0 | 0 | 0 | 0 | 0 | 0 |  | 0 | 0 | 0 | 0 | 0 | 0 | 0 | 0 | 0 | 0 | 0 | 0 | 0 | 0 | 0 | 0 |  | 0 | 0 | 0 | 0 | 0 | 0 | 0 | 0 | 0 | 0 | 0 | 0 | 0 | 0 | 0 | 0 | 0 | 0 | 0 | 0 | 0 | 0 | 0 | 0 | 0 | 0 | 0 | 0 | 0 | 0 | 0 | 0 | 0 | 0 | 0 | 0 | 0 | 0 | 0 | 0 | 0 | 0 | 0 | 0 | 0 | 0 | 0 | 0 | [70 empty] | 0 | 0 | 0 | 0 | 0 | 0 | 0 | 0 | 0 | 0 | 0 | 0 | 0 | 0 |  | 0 | 0 | 0 | 0 | 0 | 0 | 0 | 0 | 0 | 0 | 0 | 0
0 | 0 | 0 | 0 | 0 | 0 | 0 | 0 | 0 | 0 | 0 | 0 | 0 |  | 0 | 0 | 0 | 0 | 0 | 0 | 0 | 0 | 0 | 0 | 0 | 0 | 0 | 0 | 0 | 0 | 0 | 0 | 0 | 0 | 0 | 0 | 0 | 0 | 0 | 0 | 0 | 0 |  | 0 | 0 | 0 | 0 | 0 | 0 | 0 | 0 | 0 | 0 | 0 | 0 | 0 | 0 | 0 | 0 |  | 0 | 0 | 0 | 0 | 0 | 0 | 0 | 0 | 0 | 0 | 0 | 0 | 0 | 0 | 0 | 0 | 0 | 0 | 0 | 0 | 0 | 0 | 0 | 0 | 0 | 0 | 0 | 0 | 0 | 0 | 0 | 0 | 0 | 0 | 0 | 0 | 0 | 0 | 0 | 0 | 0 | 0 | 0 | 0 | 0 | 0 | 0 | 0 | [70 empty] | 0 | 0 | 0 | 0 | 0 | 0 | 0 | 0 | 0 | 0 | 0 | 0 | 0 | 0 |  | 0 | 0 | 0 | 0 | 0 | 0 | 0 | 0 | 0 | 0 | 0 | 0
0 | 0 | 0 | 0 | 0 | 0 | 0 | 0 | 0 | 0 | 0 | 0 | 0 |  | 0 | 0 | 0 | 0 | 0 | 0 | 0 | 0 | 0 | 0 | 0 | 0 | 0 | 0 | 0 | 0 | 0 | 0 | 0 | 0 | 0 | 0 | 0 | 0 | 0 | 0 | 0 | 0 |  | 0 | 0 | 0 | 0 | 0 | 0 | 0 | 0 | 0 | 0 | 0 | 0 | 0 | 0 | 0 | 0 |  | 0 | 0 | 0 | 0 | 0 | 0 | 0 | 0 | 0 | 0 | 0 | 0 | 0 | 0 | 0 | 0 | 0 | 0 | 0 | 0 | 0 | 0 | 0 | 0 | 0 | 0 | 0 | 0 | 0 | 0 | 0 | 0 | 0 | 0 | 0 | 0 | 0 | 0 | 0 | 0 | 0 | 0 | 0 | 0 | 0 | 0 | 0 | 0 | [70 empty] | 0 | 0 | 0 | 0 | 0 | 0 | 0 | 0 | 0 | 0 | 0 | 0 | 0 | 0 |  | 0 | 0 | 0 | 0 | 0 | 0 | 0 | 0 | 0 | 0 | 0 | 0
0 | 0 | 0 | 0 | 0 | 0 | 0 | 0 | 0 | 0 | 0 | 0 | 0 |  | 0 | 0 | 0 | 0 | 0 | 0 | 0 | 0 | 0 | 0 | 0 | 0 | 0 | 0 | 0 | 0 | 0 | 0 | 0 | 0 | 0 | 0 | 0 | 0 | 0 | 0 | 0 | 0 |  | 0 | 0 | 0 | 0 | 0 | 0 | 0 | 0 | 0 | 0 | 0 | 0 | 0 | 0 | 0 | 0 |  | 0 | 0 | 0 | 0 | 0 | 0 | 0 | 0 | 0 | 0 | 0 | 0 | 0 | 0 | 0 | 0 | 0 | 0 | 0 | 0 | 0 | 0 | 0 | 0 | 0 | 0 | 0 | 0 | 0 | 0 | 0 | 0 | 0 | 0 | 0 | 0 | 0 | 0 | 0 | 0 | 0 | 0 | 0 | 0 | 0 | 0 | 0 | 0 | [70 empty] | 0 | 0 | 0 | 0 | 0 | 0 | 0 | 0 | 0 | 0 | 0 | 0 | 0 | 0 |  | 0 | 0 | 0 | 0 | 0 | 0 | 0 | 0 | 0 | 0 | 0 | 0
0 | 0 | 0 | 0 | 0 | 0 | 0 | 0 | 0 | 0 | 0 | 0 | 0 |  | 0 | 0 | 0 | 0 | 0 | 0 | 0 | 0 | 0 | 0 | 0 | 0 | 0 | 0 | 0 | 0 | 0 | 0 | 0 | 0 | 0 | 0 | 0 | 0 | 0 | 0 | 0 | 0 |  | 0 | 0 | 0 | 0 | 0 | 0 | 0 | 0 | 0 | 0 | 0 | 0 | 0 | 0 | 0 | 0 |  | 0 | 0 | 0 | 0 | 0 | 0 | 0 | 0 | 0 | 0 | 0 | 0 | 0 | 0 | 0 | 0 | 0 | 0 | 0 | 0 | 0 | 0 | 0 | 0 | 0 | 0 | 0 | 0 | 0 | 0 | 0 | 0 | 0 | 0 | 0 | 0 | 0 | 0 | 0 | 0 | 0 | 0 | 0 | 0 | 0 | 0 | 0 | 0 | [70 empty] | 0 | 0 | 0 | 0 | 0 | 0 | 0 | 0 | 0 | 0 | 0 | 0 | 0 | 0 |  | 0 | 0 | 0 | 0 | 0 | 0 | 0 | 0 | 0 | 0 | 0 | 0
0 | 0 | 0 | 0 | 0 | 0 | 0 | 0 | 0 | 0 | 0 | 0 | 0 |  | 0 | 0 | 0 | 0 | 0 | 0 | 0 | 0 | 0 | 0 | 0 | 0 | 0 | 0 | 0 | 0 | 0 | 0 | 0 | 0 | 0 | 0 | 0 | 0 | 0 | 0 | 0 | 0 |  | 0 | 0 | 0 | 0 | 0 | 0 | 0 | 0 | 0 | 0 | 0 | 0 | 0 | 0 | 0 | 0 |  | 0 | 0 | 0 | 0 | 0 | 0 | 0 | 0 | 0 | 0 | 0 | 0 | 0 | 0 | 0 | 0 | 0 | 0 | 0 | 0 | 0 | 0 | 0 | 0 | 0 | 0 | 0 | 0 | 0 | 0 | 0 | 0 | 0 | 0 | 0 | 0 | 0 | 0 | 0 | 0 | 0 | 0 | 0 | 0 | 0 | 0 | 0 | 0 | [70 empty] | 0 | 0 | 0 | 0 | 0 | 0 | 0 | 0 | 0 | 0 | 0 | 0 | 0 | 0 |  | 0 | 0 | 0 | 0 | 0 | 0 | 0 | 0 | 0 | 0 | 0 | 0
0 | 0 | 0 | 0 | 0 | 0 | 0 | 0 | 0 | 0 | 0 | 0 | 0 |  | 0 | 0 | 0 | 0 | 0 | 0 | 0 | 0 | 0 | 0 | 0 | 0 | 0 | 0 | 0 | 0 | 0 | 0 | 0 | 0 | 0 | 0 | 0 | 0 | 0 | 0 | 0 | 0 |  | 0 | 0 | 0 | 0 | 0 | 0 | 0 | 0 | 0 | 0 | 0 | 0 | 0 | 0 | 0 | 0 |  | 0 | 0 | 0 | 0 | 0 | 0 | 0 | 0 | 0 | 0 | 0 | 0 | 0 | 0 | 0 | 0 | 0 | 0 | 0 | 0 | 0 | 0 | 0 | 0 | 0 | 0 | 0 | 0 | 0 | 0 | 0 | 0 | 0 | 0 | 0 | 0 | 0 | 0 | 0 | 0 | 0 | 0 | 0 | 0 | 0 | 0 | 0 | 0 | [70 empty] | 0 | 0 | 0 | 0 | 0 | 0 | 0 | 0 | 0 | 0 | 0 | 0 | 0 | 0 |  | 0 | 0 | 0 | 0 | 0 | 0 | 0 | 0 | 0 | 0 | 0 | 0
0 | 0 | 0 | 0 | 0 | 0 | 0 | 0 | 0 | 0 | 0 | 0 | 0 |  | 0 | 0 | 0 | 0 | 0 | 0 | 0 | 0 | 0 | 0 | 0 | 0 | 0 | 0 | 0 | 0 | 0 | 0 | 0 | 0 | 0 | 0 | 0 | 0 | 0 | 0 | 0 | 0 |  | 0 | 0 | 0 | 0 | 0 | 0 | 0 | 0 | 0 | 0 | 0 | 0 | 0 | 0 | 0 | 0 |  | 0 | 0 | 0 | 0 | 0 | 0 | 0 | 0 | 0 | 0 | 0 | 0 | 0 | 0 | 0 | 0 | 0 | 0 | 0 | 0 | 0 | 0 | 0 | 0 | 0 | 0 | 0 | 0 | 0 | 0 | 0 | 0 | 0 | 0 | 0 | 0 | 0 | 0 | 0 | 0 | 0 | 0 | 0 | 0 | 0 | 0 | 0 | 0 | [70 empty] | 0 | 0 | 0 | 0 | 0 | 0 | 0 | 0 | 0 | 0 | 0 | 0 | 0 | 0 |  | 0 | 0 | 0 | 0 | 0 | 0 | 0 | 0 | 0 | 0 | 0 | 0
0 | 0 | 0 | 0 | 0 | 0 | 0 | 0 | 0 | 0 | 0 | 0 | 0 |  | 0 | 0 | 0 | 0 | 0 | 0 | 0 | 0 | 0 | 0 | 0 | 0 | 0 | 0 | 0 | 0 | 0 | 0 | 0 | 0 | 0 | 0 | 0 | 0 | 0 | 0 | 0 | 0 |  | 0 | 0 | 0 | 0 | 0 | 0 | 0 | 0 | 0 | 0 | 0 | 0 | 0 | 0 | 0 | 0 |  | 0 | 0 | 0 | 0 | 0 | 0 | 0 | 0 | 0 | 0 | 0 | 0 | 0 | 0 | 0 | 0 | 0 | 0 | 0 | 0 | 0 | 0 | 0 | 0 | 0 | 0 | 0 | 0 | 0 | 0 | 0 | 0 | 0 | 0 | 0 | 0 | 0 | 0 | 0 | 0 | 0 | 0 | 0 | 0 | 0 | 0 | 0 | 0 | [70 empty] | 0 | 0 | 0 | 0 | 0 | 0 | 0 | 0 | 0 | 0 | 0 | 0 | 0 | 0 |  | 0 | 0 | 0 | 0 | 0 | 0 | 0 | 0 | 0 | 0 | 0 | 0
0 | 0 | 0 | 0 | 0 | 0 | 0 | 0 | 0 | 0 | 0 | 0 | 0 |  | 0 | 0 | 0 | 0 | 0 | 0 | 0 | 0 | 0 | 0 | 0 | 0 | 0 | 0 | 0 | 0 | 0 | 0 | 0 | 0 | 0 | 0 | 0 | 0 | 0 | 0 | 0 | 0 |  | 0 | 0 | 0 | 0 | 0 | 0 | 0 | 0 | 0 | 0 | 0 | 0 | 0 | 0 | 0 | 0 |  | 0 | 0 | 0 | 0 | 0 | 0 | 0 | 0 | 0 | 0 | 0 | 0 | 0 | 0 | 0 | 0 | 0 | 0 | 0 | 0 | 0 | 0 | 0 | 0 | 0 | 0 | 0 | 0 | 0 | 0 | 0 | 0 | 0 | 0 | 0 | 0 | 0 | 0 | 0 | 0 | 0 | 0 | 0 | 0 | 0 | 0 | 0 | 0 | [70 empty] | 0 | 0 | 0 | 0 | 0 | 0 | 0 | 0 | 0 | 0 | 0 | 0 | 0 | 0 |  | 0 | 0 | 0 | 0 | 0 | 0 | 0 | 0 | 0 | 0 | 0 | 0
0 | 0 | 0 | 0 | 0 | 0 | 0 | 0 | 0 | 0 | 0 | 0 | 0 |  | 0 | 0 | 0 | 0 | 0 | 0 | 0 | 0 | 0 | 0 | 0 | 0 | 0 | 0 | 0 | 0 | 0 | 0 | 0 | 0 | 0 | 0 | 0 | 0 | 0 | 0 | 0 | 0 |  | 0 | 0 | 0 | 0 | 0 | 0 | 0 | 0 | 0 | 0 | 0 | 0 | 0 | 0 | 0 | 0 |  | 0 | 0 | 0 | 0 | 0 | 0 | 0 | 0 | 0 | 0 | 0 | 0 | 0 | 0 | 0 | 0 | 0 | 0 | 0 | 0 | 0 | 0 | 0 | 0 | 0 | 0 | 0 | 0 | 0 | 0 | 0 | 0 | 0 | 0 | 0 | 0 | 0 | 0 | 0 | 0 | 0 | 0 | 0 | 0 | 0 | 0 | 0 | 0 | [70 empty] | 0 | 0 | 0 | 0 | 0 | 0 | 0 | 0 | 0 | 0 | 0 | 0 | 0 | 0 |  | 0 | 0 | 0 | 0 | 0 | 0 | 0 | 0 | 0 | 0 | 0 | 0
0 | 0 | 0 | 0 | 0 | 0 | 0 | 0 | 0 | 0 | 0 | 0 | 0 |  | 0 | 0 | 0 | 0 | 0 | 0 | 0 | 0 | 0 | 0 | 0 | 0 | 0 | 0 | 0 | 0 | 0 | 0 | 0 | 0 | 0 | 0 | 0 | 0 | 0 | 0 | 0 | 0 |  | 0 | 0 | 0 | 0 | 0 | 0 | 0 | 0 | 0 | 0 | 0 | 0 | 0 | 0 | 0 | 0 |  | 0 | 0 | 0 | 0 | 0 | 0 | 0 | 0 | 0 | 0 | 0 | 0 | 0 | 0 | 0 | 0 | 0 | 0 | 0 | 0 | 0 | 0 | 0 | 0 | 0 | 0 | 0 | 0 | 0 | 0 | 0 | 0 | 0 | 0 | 0 | 0 | 0 | 0 | 0 | 0 | 0 | 0 | 0 | 0 | 0 | 0 | 0 | 0 | [70 empty] | 0 | 0 | 0 | 0 | 0 | 0 | 0 | 0 | 0 | 0 | 0 | 0 | 0 | 0 |  | 0 | 0 | 0 | 0 | 0 | 0 | 0 | 0 | 0 | 0 | 0 | 0
0 | 0 | 0 | 0 | 0 | 0 | 0 | 0 | 0 | 0 | 0 | 0 | 0 |  | 0 | 0 | 0 | 0 | 0 | 0 | 0 | 0 | 0 | 0 | 0 | 0 | 0 | 0 | 0 | 0 | 0 | 0 | 0 | 0 | 0 | 0 | 0 | 0 | 0 | 0 | 0 | 0 |  | 0 | 0 | 0 | 0 | 0 | 0 | 0 | 0 | 0 | 0 | 0 | 0 | 0 | 0 | 0 | 0 |  | 0 | 0 | 0 | 0 | 0 | 0 | 0 | 0 | 0 | 0 | 0 | 0 | 0 | 0 | 0 | 0 | 0 | 0 | 0 | 0 | 0 | 0 | 0 | 0 | 0 | 0 | 0 | 0 | 0 | 0 | 0 | 0 | 0 | 0 | 0 | 0 | 0 | 0 | 0 | 0 | 0 | 0 | 0 | 0 | 0 | 0 | 0 | 0 | [70 empty] | 0 | 0 | 0 | 0 | 0 | 0 | 0 | 0 | 0 | 0 | 0 | 0 | 0 | 0 |  | 0 | 0 | 0 | 0 | 0 | 0 | 0 | 0 | 0 | 0 | 0 | 0
0 | 0 | 0 | 0 | 0 | 0 | 0 | 0 | 0 | 0 | 0 | 0 | 0 |  | 0 | 0 | 0 | 0 | 0 | 0 | 0 | 0 | 0 | 0 | 0 | 0 | 0 | 0 | 0 | 0 | 0 | 0 | 0 | 0 | 0 | 0 | 0 | 0 | 0 | 0 | 0 | 0 |  | 0 | 0 | 0 | 0 | 0 | 0 | 0 | 0 | 0 | 0 | 0 | 0 | 0 | 0 | 0 | 0 |  | 0 | 0 | 0 | 0 | 0 | 0 | 0 | 0 | 0 | 0 | 0 | 0 | 0 | 0 | 0 | 0 | 0 | 0 | 0 | 0 | 0 | 0 | 0 | 0 | 0 | 0 | 0 | 0 | 0 | 0 | 0 | 0 | 0 | 0 | 0 | 0 | 0 | 0 | 0 | 0 | 0 | 0 | 0 | 0 | 0 | 0 | 0 | 0 | [70 empty] | 0 | 0 | 0 | 0 | 0 | 0 | 0 | 0 | 0 | 0 | 0 | 0 | 0 | 0 |  | 0 | 0 | 0 | 0 | 0 | 0 | 0 | 0 | 0 | 0 | 0 | 0
0 | 0 | 0 | 0 | 0 | 0 | 0 | 0 | 0 | 0 | 0 | 0 | 0 |  | 0 | 0 | 0 | 0 | 0 | 0 | 0 | 0 | 0 | 0 | 0 | 0 | 0 | 0 | 0 | 0 | 0 | 0 | 0 | 0 | 0 | 0 | 0 | 0 | 0 | 0 | 0 | 0 |  | 0 | 0 | 0 | 0 | 0 | 0 | 0 | 0 | 0 | 0 | 0 | 0 | 0 | 0 | 0 | 0 |  | 0 | 0 | 0 | 0 | 0 | 0 | 0 | 0 | 0 | 0 | 0 | 0 | 0 | 0 | 0 | 0 | 0 | 0 | 0 | 0 | 0 | 0 | 0 | 0 | 0 | 0 | 0 | 0 | 0 | 0 | 0 | 0 | 0 | 0 | 0 | 0 | 0 | 0 | 0 | 0 | 0 | 0 | 0 | 0 | 0 | 0 | 0 | 0 | [70 empty] | 0 | 0 | 0 | 0 | 0 | 0 | 0 | 0 | 0 | 0 | 0 | 0 | 0 | 0 |  | 0 | 0 | 0 | 0 | 0 | 0 | 0 | 0 | 0 | 0 | 0 | 0
0 | 0 | 0 | 0 | 0 | 0 | 0 | 0 | 0 | 0 | 0 | 0 | 0 |  | 0 | 0 | 0 | 0 | 0 | 0 | 0 | 0 | 0 | 0 | 0 | 0 | 0 | 0 | 0 | 0 | 0 | 0 | 0 | 0 | 0 | 0 | 0 | 0 | 0 | 0 | 0 | 0 |  | 0 | 0 | 0 | 0 | 0 | 0 | 0 | 0 | 0 | 0 | 0 | 0 | 0 | 0 | 0 | 0 |  | 0 | 0 | 0 | 0 | 0 | 0 | 0 | 0 | 0 | 0 | 0 | 0 | 0 | 0 | 0 | 0 | 0 | 0 | 0 | 0 | 0 | 0 | 0 | 0 | 0 | 0 | 0 | 0 | 0 | 0 | 0 | 0 | 0 | 0 | 0 | 0 | 0 | 0 | 0 | 0 | 0 | 0 | 0 | 0 | 0 | 0 | 0 | 0 | [70 empty] | 0 | 0 | 0 | 0 | 0 | 0 | 0 | 0 | 0 | 0 | 0 | 0 | 0 | 0 |  | 0 | 0 | 0 | 0 | 0 | 0 | 0 | 0 | 0 | 0 | 0 | 0
0 | 0 | 0 | 0 | 0 | 0 | 0 | 0 | 0 | 0 | 0 | 0 | 0 |  | 0 | 0 | 0 | 0 | 0 | 0 | 0 | 0 | 0 | 0 | 0 | 0 | 0 | 0 | 0 | 0 | 0 | 0 | 0 | 0 | 0 | 0 | 0 | 0 | 0 | 0 | 0 | 0 |  | 0 | 0 | 0 | 0 | 0 | 0 | 0 | 0 | 0 | 0 | 0 | 0 | 0 | 0 | 0 | 0 |  | 0 | 0 | 0 | 0 | 0 | 0 | 0 | 0 | 0 | 0 | 0 | 0 | 0 | 0 | 0 | 0 | 0 | 0 | 0 | 0 | 0 | 0 | 0 | 0 | 0 | 0 | 0 | 0 | 0 | 0 | 0 | 0 | 0 | 0 | 0 | 0 | 0 | 0 | 0 | 0 | 0 | 0 | 0 | 0 | 0 | 0 | 0 | 0 | [70 empty] | 0 | 0 | 0 | 0 | 0 | 0 | 0 | 0 | 0 | 0 | 0 | 0 | 0 | 0 |  | 0 | 0 | 0 | 0 | 0 | 0 | 0 | 0 | 0 | 0 | 0 | 0
0 | 0 | 0 | 0 | 0 | 0 | 0 | 0 | 0 | 0 | 0 | 0 | 0 |  | 0 | 0 | 0 | 0 | 0 | 0 | 0 | 0 | 0 | 0 | 0 | 0 | 0 | 0 | 0 | 0 | 0 | 0 | 0 | 0 | 0 | 0 | 0 | 0 | 0 | 0 | 0 | 0 |  | 0 | 0 | 0 | 0 | 0 | 0 | 0 | 0 | 0 | 0 | 0 | 0 | 0 | 0 | 0 | 0 |  | 0 | 0 | 0 | 0 | 0 | 0 | 0 | 0 | 0 | 0 | 0 | 0 | 0 | 0 | 0 | 0 | 0 | 0 | 0 | 0 | 0 | 0 | 0 | 0 | 0 | 0 | 0 | 0 | 0 | 0 | 0 | 0 | 0 | 0 | 0 | 0 | 0 | 0 | 0 | 0 | 0 | 0 | 0 | 0 | 0 | 0 | 0 | 0 | [70 empty] | 0 | 0 | 0 | 0 | 0 | 0 | 0 | 0 | 0 | 0 | 0 | 0 | 0 | 0 |  | 0 | 0 | 0 | 0 | 0 | 0 | 0 | 0 | 0 | 0 | 0 | 0
0 | 0 | 0 | 0 | 0 | 0 | 0 | 0 | 0 | 0 | 0 | 0 | 0 |  | 0 | 0 | 0 | 0 | 0 | 0 | 0 | 0 | 0 | 0 | 0 | 0 | 0 | 0 | 0 | 0 | 0 | 0 | 0 | 0 | 0 | 0 | 0 | 0 | 0 | 0 | 0 | 0 |  | 0 | 0 | 0 | 0 | 0 | 0 | 0 | 0 | 0 | 0 | 0 | 0 | 0 | 0 | 0 | 0 |  | 0 | 0 | 0 | 0 | 0 | 0 | 0 | 0 | 0 | 0 | 0 | 0 | 0 | 0 | 0 | 0 | 0 | 0 | 0 | 0 | 0 | 0 | 0 | 0 | 0 | 0 | 0 | 0 | 0 | 0 | 0 | 0 | 0 | 0 | 0 | 0 | 0 | 0 | 0 | 0 | 0 | 0 | 0 | 0 | 0 | 0 | 0 | 0 | [70 empty] | 0 | 0 | 0 | 0 | 0 | 0 | 0 | 0 | 0 | 0 | 0 | 0 | 0 | 0 |  | 0 | 0 | 0 | 0 | 0 | 0 | 0 | 0 | 0 | 0 | 0 | 0
0 | 0 | 0 | 0 | 0 | 0 | 0 | 0 | 0 | 0 | 0 | 0 | 0 |  | 0 | 0 | 0 | 0 | 0 | 0 | 0 | 0 | 0 | 0 | 0 | 0 | 0 | 0 | 0 | 0 | 0 | 0 | 0 | 0 | 0 | 0 | 0 | 0 | 0 | 0 | 0 | 0 |  | 0 | 0 | 0 | 0 | 0 | 0 | 0 | 0 | 0 | 0 | 0 | 0 | 0 | 0 | 0 | 0 |  | 0 | 0 | 0 | 0 | 0 | 0 | 0 | 0 | 0 | 0 | 0 | 0 | 0 | 0 | 0 | 0 | 0 | 0 | 0 | 0 | 0 | 0 | 0 | 0 | 0 | 0 | 0 | 0 | 0 | 0 | 0 | 0 | 0 | 0 | 0 | 0 | 0 | 0 | 0 | 0 | 0 | 0 | 0 | 0 | 0 | 0 | 0 | 0 | [70 empty] | 0 | 0 | 0 | 0 | 0 | 0 | 0 | 0 | 0 | 0 | 0 | 0 | 0 | 0 |  | 0 | 0 | 0 | 0 | 0 | 0 | 0 | 0 | 0 | 0 | 0 | 0
0 | 0 | 0 | 0 | 0 | 0 | 0 | 0 | 0 | 0 | 0 | 0 | 0 |  | 0 | 0 | 0 | 0 | 0 | 0 | 0 | 0 | 0 | 0 | 0 | 0 | 0 | 0 | 0 | 0 | 0 | 0 | 0 | 0 | 0 | 0 | 0 | 0 | 0 | 0 | 0 | 0 |  | 0 | 0 | 0 | 0 | 0 | 0 | 0 | 0 | 0 | 0 | 0 | 0 | 0 | 0 | 0 | 0 |  | 0 | 0 | 0 | 0 | 0 | 0 | 0 | 0 | 0 | 0 | 0 | 0 | 0 | 0 | 0 | 0 | 0 | 0 | 0 | 0 | 0 | 0 | 0 | 0 | 0 | 0 | 0 | 0 | 0 | 0 | 0 | 0 | 0 | 0 | 0 | 0 | 0 | 0 | 0 | 0 | 0 | 0 | 0 | 0 | 0 | 0 | 0 | 0 | [70 empty] | 0 | 0 | 0 | 0 | 0 | 0 | 0 | 0 | 0 | 0 | 0 | 0 | 0 | 0 |  | 0 | 0 | 0 | 0 | 0 | 0 | 0 | 0 | 0 | 0 | 0 | 0
0 | 0 | 0 | 0 | 0 | 0 | 0 | 0 | 0 | 0 | 0 | 0 | 0 |  | 0 | 0 | 0 | 0 | 0 | 0 | 0 | 0 | 0 | 0 | 0 | 0 | 0 | 0 | 0 | 0 | 0 | 0 | 0 | 0 | 0 | 0 | 0 | 0 | 0 | 0 | 0 | 0 |  | 0 | 0 | 0 | 0 | 0 | 0 | 0 | 0 | 0 | 0 | 0 | 0 | 0 | 0 | 0 | 0 |  | 0 | 0 | 0 | 0 | 0 | 0 | 0 | 0 | 0 | 0 | 0 | 0 | 0 | 0 | 0 | 0 | 0 | 0 | 0 | 0 | 0 | 0 | 0 | 0 | 0 | 0 | 0 | 0 | 0 | 0 | 0 | 0 | 0 | 0 | 0 | 0 | 0 | 0 | 0 | 0 | 0 | 0 | 0 | 0 | 0 | 0 | 0 | 0 | [70 empty] | 0 | 0 | 0 | 0 | 0 | 0 | 0 | 0 | 0 | 0 | 0 | 0 | 0 | 0 |  | 0 | 0 | 0 | 0 | 0 | 0 | 0 | 0 | 0 | 0 | 0 | 0
0 | 0 | 0 | 0 | 0 | 0 | 0 | 0 | 0 | 0 | 0 | 0 | 0 |  | 0 | 0 | 0 | 0 | 0 | 0 | 0 | 0 | 0 | 0 | 0 | 0 | 0 | 0 | 0 | 0 | 0 | 0 | 0 | 0 | 0 | 0 | 0 | 0 | 0 | 0 | 0 | 0 |  | 0 | 0 | 0 | 0 | 0 | 0 | 0 | 0 | 0 | 0 | 0 | 0 | 0 | 0 | 0 | 0 |  | 0 | 0 | 0 | 0 | 0 | 0 | 0 | 0 | 0 | 0 | 0 | 0 | 0 | 0 | 0 | 0 | 0 | 0 | 0 | 0 | 0 | 0 | 0 | 0 | 0 | 0 | 0 | 0 | 0 | 0 | 0 | 0 | 0 | 0 | 0 | 0 | 0 | 0 | 0 | 0 | 0 | 0 | 0 | 0 | 0 | 0 | 0 | 0 | [70 empty] | 0 | 0 | 0 | 0 | 0 | 0 | 0 | 0 | 0 | 0 | 0 | 0 | 0 | 0 |  | 0 | 0 | 0 | 0 | 0 | 0 | 0 | 0 | 0 | 0 | 0 | 0
0 | 0 | 0 | 0 | 0 | 0 | 0 | 0 | 0 | 0 | 0 | 0 | 0 |  | 0 | 0 | 0 | 0 | 0 | 0 | 0 | 0 | 0 | 0 | 0 | 0 | 0 | 0 | 0 | 0 | 0 | 0 | 0 | 0 | 0 | 0 | 0 | 0 | 0 | 0 | 0 | 0 |  | 0 | 0 | 0 | 0 | 0 | 0 | 0 | 0 | 0 | 0 | 0 | 0 | 0 | 0 | 0 | 0 |  | 0 | 0 | 0 | 0 | 0 | 0 | 0 | 0 | 0 | 0 | 0 | 0 | 0 | 0 | 0 | 0 | 0 | 0 | 0 | 0 | 0 | 0 | 0 | 0 | 0 | 0 | 0 | 0 | 0 | 0 | 0 | 0 | 0 | 0 | 0 | 0 | 0 | 0 | 0 | 0 | 0 | 0 | 0 | 0 | 0 | 0 | 0 | 0 | [70 empty] | 0 | 0 | 0 | 0 | 0 | 0 | 0 | 0 | 0 | 0 | 0 | 0 | 0 | 0 |  | 0 | 0 | 0 | 0 | 0 | 0 | 0 | 0 | 0 | 0 | 0 | 0
0 | 0 | 0 | 0 | 0 | 0 | 0 | 0 | 0 | 0 | 0 | 0 | 0 |  | 0 | 0 | 0 | 0 | 0 | 0 | 0 | 0 | 0 | 0 | 0 | 0 | 0 | 0 | 0 | 0 | 0 | 0 | 0 | 0 | 0 | 0 | 0 | 0 | 0 | 0 | 0 | 0 |  | 0 | 0 | 0 | 0 | 0 | 0 | 0 | 0 | 0 | 0 | 0 | 0 | 0 | 0 | 0 | 0 |  | 0 | 0 | 0 | 0 | 0 | 0 | 0 | 0 | 0 | 0 | 0 | 0 | 0 | 0 | 0 | 0 | 0 | 0 | 0 | 0 | 0 | 0 | 0 | 0 | 0 | 0 | 0 | 0 | 0 | 0 | 0 | 0 | 0 | 0 | 0 | 0 | 0 | 0 | 0 | 0 | 0 | 0 | 0 | 0 | 0 | 0 | 0 | 0 | [70 empty] | 0 | 0 | 0 | 0 | 0 | 0 | 0 | 0 | 0 | 0 | 0 | 0 | 0 | 0 |  | 0 | 0 | 0 | 0 | 0 | 0 | 0 | 0 | 0 | 0 | 0 | 0
0 | 0 | 0 | 0 | 0 | 0 | 0 | 0 | 0 | 0 | 0 | 0 | 0 |  | 0 | 0 | 0 | 0 | 0 | 0 | 0 | 0 | 0 | 0 | 0 | 0 | 0 | 0 | 0 | 0 | 0 | 0 | 0 | 0 | 0 | 0 | 0 | 0 | 0 | 0 | 0 | 0 |  | 0 | 0 | 0 | 0 | 0 | 0 | 0 | 0 | 0 | 0 | 0 | 0 | 0 | 0 | 0 | 0 |  | 0 | 0 | 0 | 0 | 0 | 0 | 0 | 0 | 0 | 0 | 0 | 0 | 0 | 0 | 0 | 0 | 0 | 0 | 0 | 0 | 0 | 0 | 0 | 0 | 0 | 0 | 0 | 0 | 0 | 0 | 0 | 0 | 0 | 0 | 0 | 0 | 0 | 0 | 0 | 0 | 0 | 0 | 0 | 0 | 0 | 0 | 0 | 0 | [70 empty] | 0 | 0 | 0 | 0 | 0 | 0 | 0 | 0 | 0 | 0 | 0 | 0 | 0 | 0 |  | 0 | 0 | 0 | 0 | 0 | 0 | 0 | 0 | 0 | 0 | 0 | 0
| 0 | 0 | 0 | 0 | 0 | 0 | 0 | 0 | 0 | 0 | 0 | 0 |  | 0 | 0 | 0 | 0 | 0 | 0 | 0 | 0 | 0 | 0 | 0 | 0 |  |  | 0 | 0 | 0 | 0 | 0 | 0 | 0 | 0 | 0 | 0 | 0 | 0 | 0 | 0 | 0 |  |  | 0 | 0 | 0 | 0 | 0 | 0 | 0 | 0 | 0 | 0 | 0 | 0 | 0 | 0 | 0 |  |  | 0 | 0 | 0 | 0 | 0 | 0 | 0 | 0 | 0 | 0 | 0 | 0 | 0 | 0 |  |  | 0 | 0 | 0 | 0 | 0 | 0 | 0 | 0 | 0 | 0 | 0 | 0 | 0 | 0 | 0 | 0 | 0 | 0 | 0 | 0 | 0 | 0 | 0 | 0 | 0 | 0 | 0 | 0 | 0 | 0 | [72 empty] | 0 | 0 | 0 | 0 | 0 | 0 | 0 | 0 | 0 | 0 | 0 | 0 |  | 0 | 0 | 0 | 0 | 0 | 0 | 0 | 0 | 0 | 0 | 0 | 0
verlichting | [162 empty] | verlichting
[164 empty] | HF + dag + aanw | HF + dag | HF
Qvl | 0 | [161 empty] | Qvl | 0 | 0 | 0 | [11 empty] | Qvl | 0
Qi;vl | 0 | [161 empty] | Qi;vl | 0 | 0 | 0 | [11 empty] | Qi;vl | 0
interne warmteproductie | [162 empty] | interne warmteproductie | [14 empty] | interne warmteproductie
| Qpers | Qapp | Qvent | Qvl | awb | Qintern,wb | [157 empty] | Qpers | Qapp | Qvent | Qvl | awb | Qintern,wb | [9 empty] | Qpers | Qapp | Qvent | Qvl | awb | Qintern,wb
| 0 | 0 | 0 | 0 | 0.8 | 0 | [157 empty] | 0 | 0 | 0 | 0 | 0.8 | 0 | [9 empty] | 0 | 0 | 0 | 0 | 0.8 | 0
zonnewarmtewinst
| jan | feb | maart | april | mei | juni | juli | aug | sept | okt | nov | dec | [96 empty] | jan | feb | maart | april | mei | juni | juli | aug | sept | okt | nov | dec | hoeveelheden | kosten | subsidie | [55 empty] | jan | feb | maart | april | mei | juni | juli | aug | sept | okt | nov | dec
0 | 0 | 0 | 0 | 0 | 0 | 0 | 0 | 0 | 0 | 0 | 0 | 0 | [95 empty] | 0 | 0 | 0 | 0 | 0 | 0 | 0 | 0 | 0 | 0 | 0 | 0 | 0 | 0 | 0 | 0 | [55 empty] | 0 | 0 | 0 | 0 | 0 | 0 | 0 | 0 | 0 | 0 | 0 | 0
0 | 0 | 0 | 0 | 0 | 0 | 0 | 0 | 0 | 0 | 0 | 0 | 0 | [95 empty] | 0 | 0 | 0 | 0 | 0 | 0 | 0 | 0 | 0 | 0 | 0 | 0 | 0 | 0 | 0 | 0 | [55 empty] | 0 | 0 | 0 | 0 | 0 | 0 | 0 | 0 | 0 | 0 | 0 | 0
0 | 0 | 0 | 0 | 0 | 0 | 0 | 0 | 0 | 0 | 0 | 0 | 0 | [95 empty] | 0 | 0 | 0 | 0 | 0 | 0 | 0 | 0 | 0 | 0 | 0 | 0 | 0 | 0 | 0 | 0 | [55 empty] | 0 | 0 | 0 | 0 | 0 | 0 | 0 | 0 | 0 | 0 | 0 | 0
0 | 0 | 0 | 0 | 0 | 0 | 0 | 0 | 0 | 0 | 0 | 0 | 0 | [95 empty] | 0 | 0 | 0 | 0 | 0 | 0 | 0 | 0 | 0 | 0 | 0 | 0 | 0 | 0 | 0 | 0 | [55 empty] | 0 | 0 | 0 | 0 | 0 | 0 | 0 | 0 | 0 | 0 | 0 | 0
0 | 0 | 0 | 0 | 0 | 0 | 0 | 0 | 0 | 0 | 0 | 0 | 0 | [95 empty] | 0 | 0 | 0 | 0 | 0 | 0 | 0 | 0 | 0 | 0 | 0 | 0 | 0 | 0 | 0 | 0 | [55 empty] | 0 | 0 | 0 | 0 | 0 | 0 | 0 | 0 | 0 | 0 | 0 | 0
0 | 0 | 0 | 0 | 0 | 0 | 0 | 0 | 0 | 0 | 0 | 0 | 0 | [95 empty] | 0 | 0 | 0 | 0 | 0 | 0 | 0 | 0 | 0 | 0 | 0 | 0 | 0 | 0 | 0 | 0 | [55 empty] | 0 | 0 | 0 | 0 | 0 | 0 | 0 | 0 | 0 | 0 | 0 | 0
0 | 0 | 0 | 0 | 0 | 0 | 0 | 0 | 0 | 0 | 0 | 0 | 0 | [95 empty] | 0 | 0 | 0 | 0 | 0 | 0 | 0 | 0 | 0 | 0 | 0 | 0 | 0 | 0 | 0 | 0 | [55 empty] | 0 | 0 | 0 | 0 | 0 | 0 | 0 | 0 | 0 | 0 | 0 | 0
0 | 0 | 0 | 0 | 0 | 0 | 0 | 0 | 0 | 0 | 0 | 0 | 0 | [95 empty] | 0 | 0 | 0 | 0 | 0 | 0 | 0 | 0 | 0 | 0 | 0 | 0 | 0 | 0 | 0 | 0 | [55 empty] | 0 | 0 | 0 | 0 | 0 | 0 | 0 | 0 | 0 | 0 | 0 | 0
0 | 0 | 0 | 0 | 0 | 0 | 0 | 0 | 0 | 0 | 0 | 0 | 0 | [95 empty] | 0 | 0 | 0 | 0 | 0 | 0 | 0 | 0 | 0 | 0 | 0 | 0 | 0 | 0 | 0 | 0 | [55 empty] | 0 | 0 | 0 | 0 | 0 | 0 | 0 | 0 | 0 | 0 | 0 | 0
0 | 0 | 0 | 0 | 0 | 0 | 0 | 0 | 0 | 0 | 0 | 0 | 0 | [95 empty] | 0 | 0 | 0 | 0 | 0 | 0 | 0 | 0 | 0 | 0 | 0 | 0 | 0 | 0 | 0 | 0 | [55 empty] | 0 | 0 | 0 | 0 | 0 | 0 | 0 | 0 | 0 | 0 | 0 | 0
0 | 0 | 0 | 0 | 0 | 0 | 0 | 0 | 0 | 0 | 0 | 0 | 0 | [95 empty] | 0 | 0 | 0 | 0 | 0 | 0 | 0 | 0 | 0 | 0 | 0 | 0 | 0 | 0 | 0 | 0 | [55 empty] | 0 | 0 | 0 | 0 | 0 | 0 | 0 | 0 | 0 | 0 | 0 | 0
0 | 0 | 0 | 0 | 0 | 0 | 0 | 0 | 0 | 0 | 0 | 0 | 0 | [95 empty] | 0 | 0 | 0 | 0 | 0 | 0 | 0 | 0 | 0 | 0 | 0 | 0 | 0 | 0 | 0 | 0 | [55 empty] | 0 | 0 | 0 | 0 | 0 | 0 | 0 | 0 | 0 | 0 | 0 | 0
0 | 0 | 0 | 0 | 0 | 0 | 0 | 0 | 0 | 0 | 0 | 0 | 0 | [95 empty] | 0 | 0 | 0 | 0 | 0 | 0 | 0 | 0 | 0 | 0 | 0 | 0 | 0 | 0 | 0 | 0 | [55 empty] | 0 | 0 | 0 | 0 | 0 | 0 | 0 | 0 | 0 | 0 | 0 | 0
0 | 0 | 0 | 0 | 0 | 0 | 0 | 0 | 0 | 0 | 0 | 0 | 0 | [95 empty] | 0 | 0 | 0 | 0 | 0 | 0 | 0 | 0 | 0 | 0 | 0 | 0 | 0 | 0 | 0 | 0 | [55 empty] | 0 | 0 | 0 | 0 | 0 | 0 | 0 | 0 | 0 | 0 | 0 | 0
0 | 0 | 0 | 0 | 0 | 0 | 0 | 0 | 0 | 0 | 0 | 0 | 0 | [95 empty] | 0 | 0 | 0 | 0 | 0 | 0 | 0 | 0 | 0 | 0 | 0 | 0 | 0 | 0 | 0 | 0 | [55 empty] | 0 | 0 | 0 | 0 | 0 | 0 | 0 | 0 | 0 | 0 | 0 | 0
0 | 0 | 0 | 0 | 0 | 0 | 0 | 0 | 0 | 0 | 0 | 0 | 0 | [95 empty] | 0 | 0 | 0 | 0 | 0 | 0 | 0 | 0 | 0 | 0 | 0 | 0 | 0 | 0 | 0 | 0 | [55 empty] | 0 | 0 | 0 | 0 | 0 | 0 | 0 | 0 | 0 | 0 | 0 | 0
0 | 0 | 0 | 0 | 0 | 0 | 0 | 0 | 0 | 0 | 0 | 0 | 0 | [95 empty] | 0 | 0 | 0 | 0 | 0 | 0 | 0 | 0 | 0 | 0 | 0 | 0 | 0 | 0 | 0 | 0 | [55 empty] | 0 | 0 | 0 | 0 | 0 | 0 | 0 | 0 | 0 | 0 | 0 | 0
0 | 0 | 0 | 0 | 0 | 0 | 0 | 0 | 0 | 0 | 0 | 0 | 0 | [95 empty] | 0 | 0 | 0 | 0 | 0 | 0 | 0 | 0 | 0 | 0 | 0 | 0 | 0 | 0 | 0 | 0 | [55 empty] | 0 | 0 | 0 | 0 | 0 | 0 | 0 | 0 | 0 | 0 | 0 | 0
0 | 0 | 0 | 0 | 0 | 0 | 0 | 0 | 0 | 0 | 0 | 0 | 0 | [95 empty] | 0 | 0 | 0 | 0 | 0 | 0 | 0 | 0 | 0 | 0 | 0 | 0 | 0 | 0 | 0 | 0 | [55 empty] | 0 | 0 | 0 | 0 | 0 | 0 | 0 | 0 | 0 | 0 | 0 | 0
0 | 0 | 0 | 0 | 0 | 0 | 0 | 0 | 0 | 0 | 0 | 0 | 0 | [95 empty] | 0 | 0 | 0 | 0 | 0 | 0 | 0 | 0 | 0 | 0 | 0 | 0 | 0 | 0 | 0 | 0 | [55 empty] | 0 | 0 | 0 | 0 | 0 | 0 | 0 | 0 | 0 | 0 | 0 | 0
0 | 0 | 0 | 0 | 0 | 0 | 0 | 0 | 0 | 0 | 0 | 0 | 0 | [95 empty] | 0 | 0 | 0 | 0 | 0 | 0 | 0 | 0 | 0 | 0 | 0 | 0 | 0 | 0 | 0 | 0 | [55 empty] | 0 | 0 | 0 | 0 | 0 | 0 | 0 | 0 | 0 | 0 | 0 | 0
0 | 0 | 0 | 0 | 0 | 0 | 0 | 0 | 0 | 0 | 0 | 0 | 0 | [95 empty] | 0 | 0 | 0 | 0 | 0 | 0 | 0 | 0 | 0 | 0 | 0 | 0 | 0 | 0 | 0 | 0 | [55 empty] | 0 | 0 | 0 | 0 | 0 | 0 | 0 | 0 | 0 | 0 | 0 | 0
0 | 0 | 0 | 0 | 0 | 0 | 0 | 0 | 0 | 0 | 0 | 0 | 0 | [95 empty] | 0 | 0 | 0 | 0 | 0 | 0 | 0 | 0 | 0 | 0 | 0 | 0 | 0 | 0 | 0 | 0 | [55 empty] | 0 | 0 | 0 | 0 | 0 | 0 | 0 | 0 | 0 | 0 | 0 | 0
0 | 0 | 0 | 0 | 0 | 0 | 0 | 0 | 0 | 0 | 0 | 0 | 0 | [95 empty] | 0 | 0 | 0 | 0 | 0 | 0 | 0 | 0 | 0 | 0 | 0 | 0 | 0 | 0 | 0 | 0 | [55 empty] | 0 | 0 | 0 | 0 | 0 | 0 | 0 | 0 | 0 | 0 | 0 | 0
0 | 0 | 0 | 0 | 0 | 0 | 0 | 0 | 0 | 0 | 0 | 0 | 0 | [95 empty] | 0 | 0 | 0 | 0 | 0 | 0 | 0 | 0 | 0 | 0 | 0 | 0 | 0 | 0 | 0 | 0 | [55 empty] | 0 | 0 | 0 | 0 | 0 | 0 | 0 | 0 | 0 | 0 | 0 | 0
0 | 0 | 0 | 0 | 0 | 0 | 0 | 0 | 0 | 0 | 0 | 0 | 0 | [95 empty] | 0 | 0 | 0 | 0 | 0 | 0 | 0 | 0 | 0 | 0 | 0 | 0 | 0 | 0 | 0 | 0 | [55 empty] | 0 | 0 | 0 | 0 | 0 | 0 | 0 | 0 | 0 | 0 | 0 | 0
0 | 0 | 0 | 0 | 0 | 0 | 0 | 0 | 0 | 0 | 0 | 0 | 0 | [95 empty] | 0 | 0 | 0 | 0 | 0 | 0 | 0 | 0 | 0 | 0 | 0 | 0 | 0 | 0 | 0 | 0 | [55 empty] | 0 | 0 | 0 | 0 | 0 | 0 | 0 | 0 | 0 | 0 | 0 | 0
0 | 0 | 0 | 0 | 0 | 0 | 0 | 0 | 0 | 0 | 0 | 0 | 0 | [95 empty] | 0 | 0 | 0 | 0 | 0 | 0 | 0 | 0 | 0 | 0 | 0 | 0 | 0 | 0 | 0 | 0 | [55 empty] | 0 | 0 | 0 | 0 | 0 | 0 | 0 | 0 | 0 | 0 | 0 | 0
0 | 0 | 0 | 0 | 0 | 0 | 0 | 0 | 0 | 0 | 0 | 0 | 0 | [95 empty] | 0 | 0 | 0 | 0 | 0 | 0 | 0 | 0 | 0 | 0 | 0 | 0 | 0 | 0 | 0 | 0 | [55 empty] | 0 | 0 | 0 | 0 | 0 | 0 | 0 | 0 | 0 | 0 | 0 | 0
0 | 0 | 0 | 0 | 0 | 0 | 0 | 0 | 0 | 0 | 0 | 0 | 0 | [95 empty] | 0 | 0 | 0 | 0 | 0 | 0 | 0 | 0 | 0 | 0 | 0 | 0 | 0 | 0 | 0 | 0 | [55 empty] | 0 | 0 | 0 | 0 | 0 | 0 | 0 | 0 | 0 | 0 | 0 | 0
0 | 0 | 0 | 0 | 0 | 0 | 0 | 0 | 0 | 0 | 0 | 0 | 0 | [95 empty] | 0 | 0 | 0 | 0 | 0 | 0 | 0 | 0 | 0 | 0 | 0 | 0 | 0 | 0 | 0 | 0 | [55 empty] | 0 | 0 | 0 | 0 | 0 | 0 | 0 | 0 | 0 | 0 | 0 | 0
0 | 0 | 0 | 0 | 0 | 0 | 0 | 0 | 0 | 0 | 0 | 0 | 0 | [95 empty] | 0 | 0 | 0 | 0 | 0 | 0 | 0 | 0 | 0 | 0 | 0 | 0 | 0 | 0 | 0 | 0 | [55 empty] | 0 | 0 | 0 | 0 | 0 | 0 | 0 | 0 | 0 | 0 | 0 | 0
0 | 0 | 0 | 0 | 0 | 0 | 0 | 0 | 0 | 0 | 0 | 0 | 0 | [95 empty] | 0 | 0 | 0 | 0 | 0 | 0 | 0 | 0 | 0 | 0 | 0 | 0 | 0 | 0 | 0 | 0 | [55 empty] | 0 | 0 | 0 | 0 | 0 | 0 | 0 | 0 | 0 | 0 | 0 | 0
0 | 0 | 0 | 0 | 0 | 0 | 0 | 0 | 0 | 0 | 0 | 0 | 0 | [95 empty] | 0 | 0 | 0 | 0 | 0 | 0 | 0 | 0 | 0 | 0 | 0 | 0 | 0 | 0 | 0 | 0 | [55 empty] | 0 | 0 | 0 | 0 | 0 | 0 | 0 | 0 | 0 | 0 | 0 | 0
0 | 0 | 0 | 0 | 0 | 0 | 0 | 0 | 0 | 0 | 0 | 0 | 0 | [95 empty] | 0 | 0 | 0 | 0 | 0 | 0 | 0 | 0 | 0 | 0 | 0 | 0 | 0 | 0 | 0 | 0 | [55 empty] | 0 | 0 | 0 | 0 | 0 | 0 | 0 | 0 | 0 | 0 | 0 | 0
0 | 0 | 0 | 0 | 0 | 0 | 0 | 0 | 0 | 0 | 0 | 0 | 0 | [95 empty] | 0 | 0 | 0 | 0 | 0 | 0 | 0 | 0 | 0 | 0 | 0 | 0 | 0 | 0 | 0 | 0 | [55 empty] | 0 | 0 | 0 | 0 | 0 | 0 | 0 | 0 | 0 | 0 | 0 | 0
0 | 0 | 0 | 0 | 0 | 0 | 0 | 0 | 0 | 0 | 0 | 0 | 0 | [95 empty] | 0 | 0 | 0 | 0 | 0 | 0 | 0 | 0 | 0 | 0 | 0 | 0 | 0 | 0 | 0 | 0 | [55 empty] | 0 | 0 | 0 | 0 | 0 | 0 | 0 | 0 | 0 | 0 | 0 | 0
0 | 0 | 0 | 0 | 0 | 0 | 0 | 0 | 0 | 0 | 0 | 0 | 0 | [95 empty] | 0 | 0 | 0 | 0 | 0 | 0 | 0 | 0 | 0 | 0 | 0 | 0 | 0 | 0 | 0 | 0 | [55 empty] | 0 | 0 | 0 | 0 | 0 | 0 | 0 | 0 | 0 | 0 | 0 | 0
0 | 0 | 0 | 0 | 0 | 0 | 0 | 0 | 0 | 0 | 0 | 0 | 0 | [95 empty] | 0 | 0 | 0 | 0 | 0 | 0 | 0 | 0 | 0 | 0 | 0 | 0 | 0 | 0 | 0 | 0 | [55 empty] | 0 | 0 | 0 | 0 | 0 | 0 | 0 | 0 | 0 | 0 | 0 | 0
0 | 0 | 0 | 0 | 0 | 0 | 0 | 0 | 0 | 0 | 0 | 0 | 0 | [95 empty] | 0 | 0 | 0 | 0 | 0 | 0 | 0 | 0 | 0 | 0 | 0 | 0 | 0 | 0 | 0 | 0 | [55 empty] | 0 | 0 | 0 | 0 | 0 | 0 | 0 | 0 | 0 | 0 | 0 | 0
0 | 0 | 0 | 0 | 0 | 0 | 0 | 0 | 0 | 0 | 0 | 0 | 0 | [95 empty] | 0 | 0 | 0 | 0 | 0 | 0 | 0 | 0 | 0 | 0 | 0 | 0 | 0 | 0 | 0 | 0 | [55 empty] | 0 | 0 | 0 | 0 | 0 | 0 | 0 | 0 | 0 | 0 | 0 | 0
0 | 0 | 0 | 0 | 0 | 0 | 0 | 0 | 0 | 0 | 0 | 0 | 0 | [95 empty] | 0 | 0 | 0 | 0 | 0 | 0 | 0 | 0 | 0 | 0 | 0 | 0 | 0 | 0 | 0 | 0 | [55 empty] | 0 | 0 | 0 | 0 | 0 | 0 | 0 | 0 | 0 | 0 | 0 | 0
| 0 | 0 | 0 | 0 | 0 | 0 | 0 | 0 | 0 | 0 | 0 | 0 | [96 empty] | 0 | 0 | 0 | 0 | 0 | 0 | 0 | 0 | 0 | 0 | 0 | 0 | 0 | 0 | 0 | [55 empty] | 0 | 0 | 0 | 0 | 0 | 0 | 0 | 0 | 0 | 0 | 0 | 0
| jan | feb | maart | april | mei | juni | juli | aug | sept | okt | nov | dec | [15 empty] | jan | feb | maart | april | mei | juni | juli | aug | sept | okt | nov | dec | [5 empty] | jan | feb | maart | april | mei | juni | juli | aug | sept | okt | nov | dec | [5 empty] | jan | feb | maart | april | mei | juni | juli | aug | sept | okt | nov | dec |  |  |  |  | jan | feb | maart | april | mei | juni | juli | aug | sept | okt | nov | dec |  |  |  |  | jan | feb | maart | april | mei | juni | juli | aug | sept | okt | nov | dec |  |  |  | jan | feb | maart | april | mei | juni | juli | aug | sept | okt | nov | dec | [24 empty] | jan | feb | maart | april | mei | juni | juli | aug | sept | okt | nov | dec | [7 empty] | jan | feb | maart | april | mei | juni | juli | aug | sept | okt | nov | dec |  |  |  |  | jan | feb | maart | april | mei | juni | juli | aug | sept | okt | nov | dec
Qtrans | 0 | 0 | 0 | 0 | 0 | 0 | 0 | 0 | 0 | 0 | 0 | 0 | [14 empty] | Qtrans | 0 | 0 | 0 | 0 | 0 | 0 | 0 | 0 | 0 | 0 | 0 | 0 |  |  |  |  | Qtrans | 0 | 0 | 0 | 0 | 0 | 0 | 0 | 0 | 0 | 0 | 0 | 0 |  |  |  |  | Qtrans | 0 | 0 | 0 | 0 | 0 | 0 | 0 | 0 | 0 | 0 | 0 | 0 |  |  |  | Qtrans | 0 | 0 | 0 | 0 | 0 | 0 | 0 | 0 | 0 | 0 | 0 | 0 |  |  |  | Qtrans | 0 | 0 | 0 | 0 | 0 | 0 | 0 | 0 | 0 | 0 | 0 | 0 |  |  | Qtrans | 0 | 0 | 0 | 0 | 0 | 0 | 0 | 0 | 0 | 0 | 0 | 0 | [23 empty] | Qtrans | 0 | 0 | 0 | 0 | 0 | 0 | 0 | 0 | 0 | 0 | 0 | 0 | [6 empty] | Qtrans | 0 | 0 | 0 | 0 | 0 | 0 | 0 | 0 | 0 | 0 | 0 | 0 |  |  |  | Qtrans | 0 | 0 | 0 | 0 | 0 | 0 | 0 | 0 | 0 | 0 | 0 | 0
Qvent | 0 | 0 | 0 | 0 | 0 | 0 | 0 | 0 | 0 | 0 | 0 | 0 | [14 empty] | Qvent | 0 | 0 | 0 | 0 | 0 | 0 | 0 | 0 | 0 | 0 | 0 | 0 |  |  |  |  | Qvent | 0 | 0 | 0 | 0 | 0 | 0 | 0 | 0 | 0 | 0 | 0 | 0 |  |  |  |  | Qvent | 0 | 0 | 0 | 0 | 0 | 0 | 0 | 0 | 0 | 0 | 0 | 0 |  |  |  | Qvent | 0 | 0 | 0 | 0 | 0 | 0 | 0 | 0 | 0 | 0 | 0 | 0 |  |  |  | Qvent | 0 | 0 | 0 | 0 | 0 | 0 | 0 | 0 | 0 | 0 | 0 | 0 |  |  | Qvent | 0 | 0 | 0 | 0 | 0 | 0 | 0 | 0 | 0 | 0 | 0 | 0 | [23 empty] | Qvent | 0 | 0 | 0 | 0 | 0 | 0 | 0 | 0 | 0 | 0 | 0 | 0 | [6 empty] | Qvent | 0 | 0 | 0 | 0 | 0 | 0 | 0 | 0 | 0 | 0 | 0 | 0 |  |  |  | Qvent | 0 | 0 | 0 | 0 | 0 | 0 | 0 | 0 | 0 | 0 | 0 | 0
D | 0 | 0 | 0 | 0 | 0 | 0 | 0 | 0 | 0 | 0 | 0 | 0 | [14 empty] | D | 0 | 0 | 0 | 0 | 0 | 0 | 0 | 0 | 0 | 0 | 0 | 0 |  |  |  |  | D | 0 | 0 | 0 | 0 | 0 | 0 | 0 | 0 | 0 | 0 | 0 | 0 |  |  |  |  | D | 0 | 0 | 0 | 0 | 0 | 0 | 0 | 0 | 0 | 0 | 0 | 0 |  |  |  | D | 0 | 0 | 0 | 0 | 0 | 0 | 0 | 0 | 0 | 0 | 0 | 0 |  |  |  | D | 0 | 0 | 0 | 0 | 0 | 0 | 0 | 0 | 0 | 0 | 0 | 0 |  |  | D | 0 | 0 | 0 | 0 | 0 | 0 | 0 | 0 | 0 | 0 | 0 | 0 | [23 empty] | D | 0 | 0 | 0 | 0 | 0 | 0 | 0 | 0 | 0 | 0 | 0 | 0 | [6 empty] | D | 0 | 0 | 0 | 0 | 0 | 0 | 0 | 0 | 0 | 0 | 0 | 0 |  |  |  | D | 0 | 0 | 0 | 0 | 0 | 0 | 0 | 0 | 0 | 0 | 0 | 0
a | #DIV/0! | #DIV/0! | #DIV/0! | #DIV/0! | #DIV/0! | #DIV/0! | #DIV/0! | #DIV/0! | #DIV/0! | #DIV/0! | #DIV/0! | #DIV/0! | [14 empty] | a | #DIV/0! | #DIV/0! | #DIV/0! | #DIV/0! | #DIV/0! | #DIV/0! | #DIV/0! | #DIV/0! | #DIV/0! | #DIV/0! | #DIV/0! | #DIV/0! |  |  |  |  | a | #DIV/0! | #DIV/0! | #DIV/0! | #DIV/0! | #DIV/0! | #DIV/0! | #DIV/0! | #DIV/0! | #DIV/0! | #DIV/0! | #DIV/0! | #DIV/0! |  |  |  |  | a | #DIV/0! | #DIV/0! | #DIV/0! | #DIV/0! | #DIV/0! | #DIV/0! | #DIV/0! | #DIV/0! | #DIV/0! | #DIV/0! | #DIV/0! | #DIV/0! |  |  |  | a | #DIV/0! | #DIV/0! | #DIV/0! | #DIV/0! | #DIV/0! | #DIV/0! | #DIV/0! | #DIV/0! | #DIV/0! | #DIV/0! | #DIV/0! | #DIV/0! |  |  |  | a | #DIV/0! | #DIV/0! | #DIV/0! | #DIV/0! | #DIV/0! | #DIV/0! | #DIV/0! | #DIV/0! | #DIV/0! | #DIV/0! | #DIV/0! | #DIV/0! |  |  | a | #DIV/0! | #DIV/0! | #DIV/0! | #DIV/0! | #DIV/0! | #DIV/0! | #DIV/0! | #DIV/0! | #DIV/0! | #DIV/0! | #DIV/0! | #DIV/0! | [23 empty] | a | #DIV/0! | #DIV/0! | #DIV/0! | #DIV/0! | #DIV/0! | #DIV/0! | #DIV/0! | #DIV/0! | #DIV/0! | #DIV/0! | #DIV/0! | #DIV/0! | [6 empty] | a | #DIV/0! | #DIV/0! | #DIV/0! | #DIV/0! | #DIV/0! | #DIV/0! | #DIV/0! | #DIV/0! | #DIV/0! | #DIV/0! | #DIV/0! | #DIV/0! |  |  |  | a | #DIV/0! | #DIV/0! | #DIV/0! | #DIV/0! | #DIV/0! | #DIV/0! | #DIV/0! | #DIV/0! | #DIV/0! | #DIV/0! | #DIV/0! | #DIV/0!
nb, verw | #DIV/0! | #DIV/0! | #DIV/0! | #DIV/0! | #DIV/0! | #DIV/0! | #DIV/0! | #DIV/0! | #DIV/0! | #DIV/0! | #DIV/0! | #DIV/0! | [14 empty] | nb, verw | #DIV/0! | #DIV/0! | #DIV/0! | #DIV/0! | #DIV/0! | #DIV/0! | #DIV/0! | #DIV/0! | #DIV/0! | #DIV/0! | #DIV/0! | #DIV/0! |  |  |  |  | nb, verw | #DIV/0! | #DIV/0! | #DIV/0! | #DIV/0! | #DIV/0! | #DIV/0! | #DIV/0! | #DIV/0! | #DIV/0! | #DIV/0! | #DIV/0! | #DIV/0! |  |  |  |  | nb, verw | #DIV/0! | #DIV/0! | #DIV/0! | #DIV/0! | #DIV/0! | #DIV/0! | #DIV/0! | #DIV/0! | #DIV/0! | #DIV/0! | #DIV/0! | #DIV/0! |  |  |  | nb, verw | #DIV/0! | #DIV/0! | #DIV/0! | #DIV/0! | #DIV/0! | #DIV/0! | #DIV/0! | #DIV/0! | #DIV/0! | #DIV/0! | #DIV/0! | #DIV/0! |  |  |  | nb, verw | #DIV/0! | #DIV/0! | #DIV/0! | #DIV/0! | #DIV/0! | #DIV/0! | #DIV/0! | #DIV/0! | #DIV/0! | #DIV/0! | #DIV/0! | #DIV/0! |  |  | nb, verw | #DIV/0! | #DIV/0! | #DIV/0! | #DIV/0! | #DIV/0! | #DIV/0! | #DIV/0! | #DIV/0! | #DIV/0! | #DIV/0! | #DIV/0! | #DIV/0! | [23 empty] | nb, verw | #DIV/0! | #DIV/0! | #DIV/0! | #DIV/0! | #DIV/0! | #DIV/0! | #DIV/0! | #DIV/0! | #DIV/0! | #DIV/0! | #DIV/0! | #DIV/0! | [6 empty] | nb, verw | #DIV/0! | #DIV/0! | #DIV/0! | #DIV/0! | #DIV/0! | #DIV/0! | #DIV/0! | #DIV/0! | #DIV/0! | #DIV/0! | #DIV/0! | #DIV/0! |  |  |  | nb, verw | #DIV/0! | #DIV/0! | #DIV/0! | #DIV/0! | #DIV/0! | #DIV/0! | #DIV/0! | #DIV/0! | #DIV/0! | #DIV/0! | #DIV/0! | #DIV/0!
Qintern | 0 | 0 | 0 | 0 | 0 | 0 | 0 | 0 | 0 | 0 | 0 | 0 | [14 empty] | Qintern | 0 | 0 | 0 | 0 | 0 | 0 | 0 | 0 | 0 | 0 | 0 | 0 |  |  |  |  | Qintern | 0 | 0 | 0 | 0 | 0 | 0 | 0 | 0 | 0 | 0 | 0 | 0 |  |  |  |  | Qintern | 0 | 0 | 0 | 0 | 0 | 0 | 0 | 0 | 0 | 0 | 0 | 0 |  |  |  | Qintern | 0 | 0 | 0 | 0 | 0 | 0 | 0 | 0 | 0 | 0 | 0 | 0 |  |  |  | Qintern | 0 | 0 | 0 | 0 | 0 | 0 | 0 | 0 | 0 | 0 | 0 | 0 |  |  | Qintern | 0 | 0 | 0 | 0 | 0 | 0 | 0 | 0 | 0 | 0 | 0 | 0 | [23 empty] | Qintern | 0 | 0 | 0 | 0 | 0 | 0 | 0 | 0 | 0 | 0 | 0 | 0 | [6 empty] | Qintern | 0 | 0 | 0 | 0 | 0 | 0 | 0 | 0 | 0 | 0 | 0 | 0 |  |  |  | Qintern | 0 | 0 | 0 | 0 | 0 | 0 | 0 | 0 | 0 | 0 | 0 | 0
Qzon t | 0 | 0 | 0 | 0 | 0 | 0 | 0 | 0 | 0 | 0 | 0 | 0 | [14 empty] | Qzon t | 0 | 0 | 0 | 0 | 0 | 0 | 0 | 0 | 0 | 0 | 0 | 0 |  |  |  |  | Qzon t | 0 | 0 | 0 | 0 | 0 | 0 | 0 | 0 | 0 | 0 | 0 | 0 |  |  |  |  | Qzon t | 0 | 0 | 0 | 0 | 0 | 0 | 0 | 0 | 0 | 0 | 0 | 0 |  |  |  | Qzon t | 0 | 0 | 0 | 0 | 0 | 0 | 0 | 0 | 0 | 0 | 0 | 0 |  |  |  | Qzon t | 0 | 0 | 0 | 0 | 0 | 0 | 0 | 0 | 0 | 0 | 0 | 0 |  |  | Qzon t | 0 | 0 | 0 | 0 | 0 | 0 | 0 | 0 | 0 | 0 | 0 | 0 | [23 empty] | Qzon t | 0 | 0 | 0 | 0 | 0 | 0 | 0 | 0 | 0 | 0 | 0 | 0 | [6 empty] | Qzon t | 0 | 0 | 0 | 0 | 0 | 0 | 0 | 0 | 0 | 0 | 0 | 0 |  |  |  | Qzon t | 0 | 0 | 0 | 0 | 0 | 0 | 0 | 0 | 0 | 0 | 0 | 0
γ | #DIV/0! | #DIV/0! | #DIV/0! | #DIV/0! | #DIV/0! | #DIV/0! | #DIV/0! | #DIV/0! | #DIV/0! | #DIV/0! | #DIV/0! | #DIV/0! | [14 empty] | γ | #DIV/0! | #DIV/0! | #DIV/0! | #DIV/0! | #DIV/0! | #DIV/0! | #DIV/0! | #DIV/0! | #DIV/0! | #DIV/0! | #DIV/0! | #DIV/0! |  |  |  |  | γ | #DIV/0! | #DIV/0! | #DIV/0! | #DIV/0! | #DIV/0! | #DIV/0! | #DIV/0! | #DIV/0! | #DIV/0! | #DIV/0! | #DIV/0! | #DIV/0! |  |  |  |  | γ | #DIV/0! | #DIV/0! | #DIV/0! | #DIV/0! | #DIV/0! | #DIV/0! | #DIV/0! | #DIV/0! | #DIV/0! | #DIV/0! | #DIV/0! | #DIV/0! |  |  |  | γ | #DIV/0! | #DIV/0! | #DIV/0! | #DIV/0! | #DIV/0! | #DIV/0! | #DIV/0! | #DIV/0! | #DIV/0! | #DIV/0! | #DIV/0! | #DIV/0! |  |  |  | γ | #DIV/0! | #DIV/0! | #DIV/0! | #DIV/0! | #DIV/0! | #DIV/0! | #DIV/0! | #DIV/0! | #DIV/0! | #DIV/0! | #DIV/0! | #DIV/0! |  |  | γ | #DIV/0! | #DIV/0! | #DIV/0! | #DIV/0! | #DIV/0! | #DIV/0! | #DIV/0! | #DIV/0! | #DIV/0! | #DIV/0! | #DIV/0! | #DIV/0! | [23 empty] | γ | #DIV/0! | #DIV/0! | #DIV/0! | #DIV/0! | #DIV/0! | #DIV/0! | #DIV/0! | #DIV/0! | #DIV/0! | #DIV/0! | #DIV/0! | #DIV/0! | [6 empty] | γ | #DIV/0! | #DIV/0! | #DIV/0! | #DIV/0! | #DIV/0! | #DIV/0! | #DIV/0! | #DIV/0! | #DIV/0! | #DIV/0! | #DIV/0! | #DIV/0! |  |  |  | γ | #DIV/0! | #DIV/0! | #DIV/0! | #DIV/0! | #DIV/0! | #DIV/0! | #DIV/0! | #DIV/0! | #DIV/0! | #DIV/0! | #DIV/0! | #DIV/0!
Qverw behoefte | #DIV/0! | #DIV/0! | #DIV/0! | #DIV/0! | #DIV/0! | 0 | 0 | 0 | #DIV/0! | #DIV/0! | #DIV/0! | #DIV/0! | [14 empty] | Qverw behoefte | #DIV/0! | #DIV/0! | #DIV/0! | #DIV/0! | #DIV/0! | 0 | 0 | 0 | #DIV/0! | #DIV/0! | #DIV/0! | #DIV/0! |  |  |  |  | Qverw behoefte | #DIV/0! | #DIV/0! | #DIV/0! | #DIV/0! | #DIV/0! | 0 | 0 | 0 | #DIV/0! | #DIV/0! | #DIV/0! | #DIV/0! |  |  |  |  | Qverw behoefte | #DIV/0! | #DIV/0! | #DIV/0! | #DIV/0! | #DIV/0! | 0 | 0 | 0 | #DIV/0! | #DIV/0! | #DIV/0! | #DIV/0! |  |  |  | Qverw behoefte | #DIV/0! | #DIV/0! | #DIV/0! | #DIV/0! | #DIV/0! | 0 | 0 | 0 | #DIV/0! | #DIV/0! | #DIV/0! | #DIV/0! |  |  |  | Qverw behoefte | #DIV/0! | #DIV/0! | #DIV/0! | #DIV/0! | #DIV/0! | 0 | 0 | 0 | #DIV/0! | #DIV/0! | #DIV/0! | #DIV/0! |  |  | Qverw behoefte | #DIV/0! | #DIV/0! | #DIV/0! | #DIV/0! | #DIV/0! | 0 | 0 | 0 | #DIV/0! | #DIV/0! | #DIV/0! | #DIV/0! | [23 empty] | Qverw behoefte | #DIV/0! | #DIV/0! | #DIV/0! | #DIV/0! | #DIV/0! | 0 | 0 | 0 | #DIV/0! | #DIV/0! | #DIV/0! | #DIV/0! | [6 empty] | Qverw behoefte | #DIV/0! | #DIV/0! | #DIV/0! | #DIV/0! | #DIV/0! | 0 | 0 | 0 | #DIV/0! | #DIV/0! | #DIV/0! | #DIV/0! |  |  |  | Qverw behoefte | #DIV/0! | #DIV/0! | #DIV/0! | #DIV/0! | #DIV/0! | 0 | 0 | 0 | #DIV/0! | #DIV/0! | #DIV/0! | #DIV/0!
Qprim verw | jan: 0 | [14 empty] | Qprim verw | 0 | [15 empty] | Qprim verw | 0 | [15 empty] | Qprim verw | 0 | [14 empty] | Qprim verw | 0 | [14 empty] | Qprim verw | 0 | [13 empty] | Qprim verw | 0 | [14 empty] | Qprim verw | 0 | [8 empty] | Qprim verw | 0 | [8 empty] | Qprim verw | 0 | [17 empty] | Qprim verw | 0 | [14 empty] | Qprim verw | 0
Qprim vent | jan: 0 | [14 empty] | Qprim vent | 0 | [15 empty] | Qprim vent | 0 | [15 empty] | Qprim vent | 0 | [14 empty] | Qprim vent | 0 | [14 empty] | Qprim vent | 0 | [13 empty] | Qprim vent | 0 | [14 empty] | Qprim vent | 0 | [8 empty] | Qprim vent | 0 | [8 empty] | Qprim vent | 0 | [17 empty] | Qprim vent | 0 | [14 empty] | Qprim vent | 0
Qprim vl | jan: 0 | [14 empty] | Qprim vl | 0 | [15 empty] | Qprim vl | 0 | [15 empty] | Qprim vl | 0 | [14 empty] | Qprim vl | 0 | [14 empty] | Qprim vl | 0 | [13 empty] | Qprim vl | 0 | [14 empty] | Qprim vl | 0 | [8 empty] | Qprim vl | 0 | [8 empty] | Qprim vl | 0 | [17 empty] | Qprim vl | 0 | 0 | 0 | [12 empty] | Qprim vl | 0
Qprim pomp | jan: 0 | [14 empty] | Qprim pomp | 0 | [15 empty] | Qprim pomp | 0 | [15 empty] | Qprim pomp | 0 | [14 empty] | Qprim pomp | 0 | [14 empty] | Qprim pomp | 0 | [13 empty] | Qprim pomp | 0 | [14 empty] | Qprim pomp | 0 | [8 empty] | Qprim pomp | 0 | [8 empty] | Qprim pomp | 0 | [17 empty] | Qprim pomp | 0 | [14 empty] | Qprim pomp | 0
Qprim koel | jan: 0 | [14 empty] | Qprim koel | 0 | [15 empty] | Qprim koel | 0 | [15 empty] | Qprim koel | 0 | [14 empty] | Qprim koel | 0 | [14 empty] | Qprim koel | 0 | [13 empty] | Qprim koel | 0 | [14 empty] | Qprim koel | 0 | [8 empty] | Qprim koel | 0 | [8 empty] | Qprim koel | 0 | [17 empty] | Qprim koel | 0 | [14 empty] | Qprim koel | 0
Qprim bev | jan: 0 | [14 empty] | Qprim bev | 0 | [15 empty] | Qprim bev | 0 | [15 empty] | Qprim bev | 0 | [14 empty] | Qprim bev | 0 | [14 empty] | Qprim bev | 0 | [13 empty] | Qprim bev | 0 | [14 empty] | Qprim bev | 0 | [8 empty] | Qprim bev | 0 | [8 empty] | Qprim bev | 0 | [17 empty] | Qprim bev | 0 | [14 empty] | Qprim bev | 0
Qprim tap | jan: 0 | [14 empty] | Qprim tap | 0 | [15 empty] | Qprim tap | 0 | [15 empty] | Qprim tap | 0 | [14 empty] | Qprim tap | 0 | [14 empty] | Qprim tap | 0 | [13 empty] | Qprim tap | 0 | [14 empty] | Qprim tap | 0 | [8 empty] | Qprim tap | 0 | [8 empty] | Qprim tap | 0 | [17 empty] | Qprim tap | 0 | [14 empty] | Qprim tap | 0
Qprim totaal | jan: 0 | [14 empty] | Qprim totaal | 0 | [15 empty] | Qprim totaal | 0 | [15 empty] | Qprim totaal | 0 | [14 empty] | Qprim totaal | 0 | [14 empty] | Qprim totaal | 0 | [13 empty] | Qprim totaal | 0 | [14 empty] | Qprim totaal | 0 | [8 empty] | Qprim totaal | 0 | [8 empty] | Qprim totaal | 0 | [17 empty] | Qprim totaal | 0 | [14 empty] | Qprim totaal | 0
EI
Qprim toelaatbaar | jan: 0 | [14 empty] | Qprim toelaatbaar | 0 | [15 empty] | Qprim toelaatbaar | 0 | [15 empty] | Qprim toelaatbaar | 0 | [14 empty] | Qprim toelaatbaar | 0 | [14 empty] | Qprim toelaatbaar | 0 | [13 empty] | Qprim toelaatbaar | 0 | [14 empty] | Qprim toelaatbaar | 0 | [8 empty] | Qprim toelaatbaar | 0 | [8 empty] | Qprim toelaatbaar | 0 | [17 empty] | Qprim toelaatbaar | 0 | [14 empty] | Qprim toelaatbaar | 0
aandeel preferent | [26 empty] | aandeel preferent | 1 | [15 empty] | aandeel preferent | 0 | [15 empty] | aandeel preferent | 1 | [14 empty] | aandeel preferent | 1 | [14 empty] | aandeel preferent | 1 | [13 empty] | aandeel preferent | 1 | [14 empty] | aandeel preferent | 1 | [8 empty] | aandeel preferent | 1 | [8 empty] | aandeel preferent | 1 | [17 empty] | aandeel preferent | 1 | [14 empty] | aandeel preferent | 1 | bar: jan
| jan: preferent; april: niet preferent; juli: totaal | [15 empty] | preferent |  |  | niet preferent |  |  | totaal | [10 empty] | preferent |  |  | niet preferent |  |  | totaal | [10 empty] | preferent |  |  | niet preferent |  |  | totaal | [9 empty] | preferent |  |  | niet preferent |  |  | totaal | [9 empty] | preferent |  |  | niet preferent |  |  | totaal | [8 empty] | preferent |  |  | niet preferent |  |  | totaal | [9 empty] | preferent |  |  | niet preferent |  |  | totaal |  |  |  | preferent |  |  | niet preferent |  |  | totaal |  |  |  | preferent |  |  | niet preferent |  |  | totaal | [12 empty] | preferent |  |  | niet preferent |  |  | totaal | [9 empty] | preferent |  |  | niet preferent |  |  | totaal
| m3 | GJ | kWh | m3 | GJ | kWh | m3 | GJ | kWh | [18 empty] | m3 | GJ | kWh | m3 | GJ | kWh | m3 | GJ | kWh | [8 empty] | m3 | GJ | kWh | m3 | GJ | kWh | m3 | GJ | kWh | [8 empty] | m3 | GJ | kWh | m3 | GJ | kWh | m3 | GJ | kWh | [7 empty] | m3 | GJ | kWh | m3 | GJ | kWh | m3 | GJ | kWh | [7 empty] | m3 | GJ | kWh | m3 | GJ | kWh | m3 | GJ | kWh | [6 empty] | m3 | GJ | kWh | m3 | GJ | kWh | m3 | GJ | kWh | [7 empty] | m3 | GJ | kWh | m3 | GJ | kWh | m3 | GJ | kWh |  | m3 | GJ | kWh | m3 | GJ | kWh | m3 | GJ | kWh |  | m3 | GJ | kWh | m3 | GJ | kWh | m3 | GJ | kWh | [10 empty] | m3 | GJ | kWh | m3 | GJ | kWh | m3 | GJ | kWh | [7 empty] | m3 | GJ | kWh | m3 | GJ | kWh | m3 | GJ | kWh
ruimteverwarming | 0 | 0 | 0 | 0 | 0 | 0 | 0 | 0 | 0 | [17 empty] | ruimteverwarming | 0 | 0 | 0 | 0 | 0 | 0 | 0 | 0 | 0 | [7 empty] | ruimteverwarming | 0 | 0 | 0 | 0 | 0 | 0 | 0 | 0 | 0 | [7 empty] | ruimteverwarming | 0 | 0 | 0 | 0 | 0 | 0 | 0 | 0 | 0 | [6 empty] | ruimteverwarming | 0 | 0 | 0 | 0 | 0 | 0 | 0 | 0 | 0 | [6 empty] | ruimteverwarming | 0 | 0 | 0 | 0 | 0 | 0 | 0 | 0 | 0 | [5 empty] | ruimteverwarming | 0 | 0 | 0 | 0 | 0 | 0 | 0 | 0 | 0 | [6 empty] | ruimteverwarming | 0 | 0 | 0 | 0 | 0 | 0 | 0 | 0 | 0 | ruimteverwarming | 0 | 0 | 0 | 0 | 0 | 0 | 0 | 0 | 0 | ruimteverwarming | 0 | 0 | 0 | 0 | 0 | 0 | 0 | 0 | 0 | [9 empty] | ruimteverwarming | 0 | 0 | 0 | 0 | 0 | 0 | 0 | 0 | 0 | [6 empty] | ruimteverwarming | 0 | 0 | 0 | 0 | 0 | 0 | 0 | 0 | 0
ventilatie | sept: 0 | [14 empty] | ventilatie | [8 empty] | 0 | [7 empty] | ventilatie | [8 empty] | 0 | [7 empty] | ventilatie | [8 empty] | 0 | [6 empty] | ventilatie | [8 empty] | 0 | [6 empty] | ventilatie | [8 empty] | 0 | [5 empty] | ventilatie | [8 empty] | 0 | [6 empty] | ventilatie | [8 empty] | 0 | ventilatie | [8 empty] | 0 | ventilatie | [8 empty] | 0 | [9 empty] | ventilatie | [8 empty] | 0 | [6 empty] | ventilatie | [8 empty] | 0
pompen | sept: 0 | [14 empty] | pompen | [8 empty] | 0 | [7 empty] | pompen | [8 empty] | 0 | [7 empty] | pompen | [8 empty] | 0 | [6 empty] | pompen | [8 empty] | 0 | [6 empty] | pompen | [8 empty] | 0 | [5 empty] | pompen | [8 empty] | 0 | [6 empty] | pompen | [8 empty] | 0 | pompen | [8 empty] | 0 | pompen | [8 empty] | 0 | [9 empty] | pompen | [8 empty] | 0 | [6 empty] | pompen | [8 empty] | 0
warmtapwater | juli: 0; aug: 0; sept: 0 | [14 empty] | warmtapwater | [6 empty] | 0 | 0 | 0 | [7 empty] | warmtapwater | [6 empty] | 0 | 0 | 0 | [7 empty] | warmtapwater | [6 empty] | 0 | 0 | 0 | [6 empty] | warmtapwater | [6 empty] | 0 | 0 | 0 | [6 empty] | warmtapwater | [6 empty] | 0 | 0 | 0 | [5 empty] | warmtapwater | [6 empty] | 0 | 0 | 0 | [6 empty] | warmtapwater | [6 empty] | 0 | 0 | 0 | warmtapwater | [6 empty] | 0 | 0 | 0 | warmtapwater | [6 empty] | 0 | 0 | 0 | [9 empty] | warmtapwater | [6 empty] | 0 | 0 | 0 | [6 empty] | warmtapwater | [6 empty] | 0 | 0 | 0
verlichting | sept: 0 | [14 empty] | verlichting | [8 empty] | 0 | [7 empty] | verlichting | [8 empty] | 0 | [7 empty] | verlichting | [8 empty] | 0 | [6 empty] | verlichting | [8 empty] | 0 | [6 empty] | verlichting | [8 empty] | 0 | [5 empty] | verlichting | [8 empty] | 0 | [6 empty] | verlichting | [8 empty] | 0 | verlichting | [8 empty] | 0 | verlichting | [8 empty] | 0 | [9 empty] | verlichting | [8 empty] | 0 | 0 | 0 |  |  |  |  | verlichting | [8 empty] | 0
| jan: totaal | [15 empty] | totaal | [16 empty] | totaal | [16 empty] | totaal | [15 empty] | totaal | [15 empty] | totaal | [14 empty] | totaal | [15 empty] | totaal | [9 empty] | totaal | [9 empty] | totaal | [18 empty] | totaal | [15 empty] | totaal
m3 gas | jan: 0 | [14 empty] | m3 gas | 0 | [15 empty] | m3 gas | 0 | [15 empty] | m3 gas | 0 | [14 empty] | m3 gas | 0 | [14 empty] | m3 gas | 0 | [13 empty] | m3 gas | 0 | [14 empty] | m3 gas | 0 | [8 empty] | m3 gas | 0 | [8 empty] | m3 gas | 0 | [17 empty] | m3 gas | 0 | [14 empty] | m3 gas | 0
GJ warmte | jan: 0 | [14 empty] | GJ warmte | 0 | [15 empty] | GJ warmte | 0 | [15 empty] | GJ warmte | 0 | [14 empty] | GJ warmte | 0 | [14 empty] | GJ warmte | 0 | [13 empty] | GJ warmte | 0 | [14 empty] | GJ warmte | 0 | [8 empty] | GJ warmte | 0 | [8 empty] | GJ warmte | 0 | [17 empty] | GJ warmte | 0 | [14 empty] | GJ warmte | 0
kWh | jan: 0 | [14 empty] | kWh | 0 | [15 empty] | kWh | 0 | [15 empty] | kWh | 0 | [14 empty] | kWh | 0 | [14 empty] | kWh | 0 | [13 empty] | kWh | 0 | [14 empty] | kWh | 0 | [8 empty] | kWh | 0 | [8 empty] | kWh | 0 | [17 empty] | kWh | 0 | [14 empty] | kWh | 0
besparingsopties
besparing
| hoeveelheden | m3 | GJ | kWh | euro | kosten | subsidie | terugverdientijd | energiebesparing
dakisolatie | 0 | 0 | 0 | 0 | 0 | 0 | 0 | 0 | 0%
isoleren schuindak | 0 | 0 | 0 | 0 | 0 | 0 | 0 | 0 | 0%
vloerisolatie | 0 | 0 | 0 | 0 | 0 | 0 | 0 | 0 | 0%
gevelisolatie | 0 | 0 | 0 | 0 | 0 | 0 | 0 | 0 | 0%
glasisolatie | 0 | 0 | 0 | 0 | 0 | 0 | 0 | 0 | 0%
zonwering | 0 | 0 | 0 | 0 | 0 | 0 | 0 | 0 | 0%
HR107-ketels | 0 | 0 | 0 | 0 | 0 | 0 | 0 | 0 | 0%
thermostaatkranen en/of naregeling | 0 | 0 | 0 | 0 | 0 | 0 | 0 | 0 | 0%
gebalanceerde mechanische ventilatie met WTW | 0 | 0 | 0 | 0 | 0 | 0 | 0 | 0 | 0% | Ten opzichte van huidig concpet en ventilatie conform klasse C. Huidige situatie kan slechter zijn dan C, waardoor niet bespaard wordt.
energiezuinige hoogfrequente verlichting | 0 | 0 | 0 | 0 | 0 | 0 | 0 | 0 | 0%
daglichtregeling | 0 | 0 | 0 | 0 | 0 | 0 | 0 | 0 | 0%
aanwezigheiddetectie | 0 | 0 | 0 | 0 | 0 | 0 | 0 | 0 | 0%
energiezuinige hoogfrequente verlichting * (meerprijs t.o.v. conventioneel) | 0 | 0 | 0 | 0 | 0 | 0 | 0 | 0 | 0%
optimaliseren cv-regeling | 0 | 0 | 0 | 0 | 0 | 0 | 0 | 0 | 0%
alle maatregelen (excl. *) |  | 0 | 0 | 0 | 0 | 0 | 0 | 0 | 0%

## Bouwdeel 4 (fit) (hidden)
verwarming | [26 empty] | isoleren dak | [16 empty] | isoleren hellend dak | [16 empty] | isoleren vloer | [15 empty] | isoleren gevel | [15 empty] | isoleren glas | [14 empty] | zonwering | [15 empty] | vervangen ketel | [9 empty] | naregeling | [28 empty] | energiezuinige hoogfrequente verlichting (met/zonder daglichtregeling)(met/zonder aanwezigheiddetectie) | [14 empty] | alle maatregelen
| nopw | nsys | [122 empty] | nopw | nsys |  | kosten | subsidie | [5 empty] | nopw | nsys |  | kosten | subsidie | [39 empty] | nopw | nsys
bouwdeel 1 | 0 | 1 | [122 empty] | 0 | 1 |  | 0 | 0 | [5 empty] | 0 | 1 | TRV's | 0 | 0 | [39 empty] | 0 | 1
[137 empty] | naregelingen | 0 | 0
besparingsopties | [167 empty] | kosten |  |  | subsidie |  |  | aantallen |  |  | kosten meerprijs
bouwdeel 1 | [167 empty] | Armaturen | daglichtregeling | aanwezigheiddetectie | Armaturen | daglichtregeling | aanwezigheiddetectie | armaturen | daglichtregelingen | aanwezigheid | armaturen
[167 empty] | 0 | 0 | 0 | 0 | 0 | 0 | 0 | 0 | 0 | 0 | 0
ventilatie | [143 empty] | ventilatie | [22 empty] | 0 | 0 | 0 | 0 | 0 | 0 | 0 | 0 | 0 | 0 | 0
| Hvent mech | Hvent nat. | Hvent inf | Hvent totaal | Tin |  | jan | feb | maart | april | mei | juni | juli | aug | sept | okt | nov | dec | [126 empty] | Hvent mech | Hvent nat. | Hvent inf | Hvent totaal | Tin |  | jan | feb | maart | april | mei | juni | juli | aug | sept | okt | nov | dec |  |  |  |  | 0 | 0 | 0 | 0 | 0 | 0 | 0 | 0 | 0 | 0 | 0 |  | Hvent mech | Hvent nat. | Hvent inf | Hvent totaal | Tin |  | jan | feb | maart | april | mei | juni | juli | aug | sept | okt | nov | dec
| 0 | 0 | 0 | 0 | 19 |  | 0 | 0 | 0 | 0 | 0 | 0 | 0 | 0 | 0 | 0 | 0 | 0 | [126 empty] | 0 | 0 | 0 | 0 | 19 |  | 0 | 0 | 0 | 0 | 0 | 0 | 0 | 0 | 0 | 0 | 0 | 0 |  |  |  |  | 0 | 0 | 0 | 0 | 0 | 0 | 0 | 0 | 0 | 0 | 0 |  | 0 | 0 | 0 | 0 | 19 |  | 0 | 0 | 0 | 0 | 0 | 0 | 0 | 0 | 0 | 0 | 0 | 0
[167 empty] | 0 | 0 | 0 | 0 | 0 | 0 | 0 | 0 | 0 | 0 | 0
[167 empty] | 0 | 0 | 0 | 0 | 0 | 0 | 0 | 0 | 0 | 0 | 0
transmissie | [145 empty] | kosten | subsidie | [19 empty] | 0 | 0 | 0 | 0 | 0 | 0 | 0 | 0 | 0 | 0 | 0
[145 empty] | 0 | 0 | 0 | [19 empty] | 0 | 0 | 0 | 0 | 0 | 0 | 0 | 0 | 0 | 0 | 0
| schil (excl. glas) | [5 empty] | aug: glas | [9 empty] | schil (excl. glas) | [16 empty] | schil (excl. glas) | [16 empty] | schil (excl. glas) | [15 empty] | schil (excl. glas) | [14 empty] | glas | [51 empty] | 0 | 0 | 0 | [19 empty] | 0 | 0 | 0 | 0 | 0 | 0 | 0 | 0 | 0 | 0 | 0 |  |  | schil (excl. glas) | [12 empty] | glas
bouwdeel 1 | jan | feb | maart | april | mei | juni | juli | aug | sept | okt | nov | dec |  | jan | feb | maart | april | mei | juni | juli | aug | sept | okt | nov | dec | dak | bouwdeel 4 | jan | feb | maart | april | mei | juni | juli | aug | sept | okt | nov | dec | m2 nieuw | kosten | subsidie | dak | bouwdeel 4 | jan | feb | maart | april | mei | juni | juli | aug | sept | okt | nov | dec | m2 nieuw | kosten | subsidie | vloer | bouwdeel 4 | jan | feb | maart | april | mei | juni | juli | aug | sept | okt | nov | dec | m2 nieuw | kosten | gevel | bouwdeel 4 | jan | feb | maart | april | mei | juni | juli | aug | sept | okt | nov | dec | m2 nieuw | kosten | extra besparing m3 | jan | feb | maart | april | mei | juni | juli | aug | sept | okt | nov | dec | m2 nieuw | kosten | subsidie | [37 empty] | 0 | 0 | 0 | [19 empty] | 0 | 0 | 0 | 0 | 0 | 0 | 0 | 0 | 0 | 0 | 0 | schil | bouwdeel 1 | jan | feb | maart | april | mei | juni | juli | aug | sept | okt | nov | dec |  | jan | feb | maart | april | mei | juni | juli | aug | sept | okt | nov | dec
0 | 0 | 0 | 0 | 0 | 0 | 0 | 0 | 0 | 0 | 0 | 0 | 0 |  | 0 | 0 | 0 | 0 | 0 | 0 | 0 | 0 | 0 | 0 | 0 | 0 | 0 | 0 | 0 | 0 | 0 | 0 | 0 | 0 | 0 | 0 | 0 | 0 | 0 | 0 | 0 | 0 |  | 0 | 0 | 0 | 0 | 0 | 0 | 0 | 0 | 0 | 0 | 0 | 0 | 0 | 0 | 0 | 0 |  | 0 | 0 | 0 | 0 | 0 | 0 | 0 | 0 | 0 | 0 | 0 | 0 | 0 | 0 | 0 | 0 | 0 | 0 | 0 | 0 | 0 | 0 | 0 | 0 | 0 | 0 | 0 | 0 | 0 | 0 | 0 | 0 | 0 | 0 | 0 | 0 | 0 | 0 | 0 | 0 | 0 | 0 | 0 | 0 | 0 | 0 | 0 | 0 | [37 empty] | 0 | 0 | 0 | [19 empty] | 0 | 0 | 0 | 0 | 0 | 0 | 0 | 0 | 0 | 0 | 0 | 0 | 0 | 0 | 0 | 0 | 0 | 0 | 0 | 0 | 0 | 0 | 0 | 0 | 0 |  | 0 | 0 | 0 | 0 | 0 | 0 | 0 | 0 | 0 | 0 | 0 | 0
0 | 0 | 0 | 0 | 0 | 0 | 0 | 0 | 0 | 0 | 0 | 0 | 0 |  | 0 | 0 | 0 | 0 | 0 | 0 | 0 | 0 | 0 | 0 | 0 | 0 | 0 | 0 | 0 | 0 | 0 | 0 | 0 | 0 | 0 | 0 | 0 | 0 | 0 | 0 | 0 | 0 |  | 0 | 0 | 0 | 0 | 0 | 0 | 0 | 0 | 0 | 0 | 0 | 0 | 0 | 0 | 0 | 0 |  | 0 | 0 | 0 | 0 | 0 | 0 | 0 | 0 | 0 | 0 | 0 | 0 | 0 | 0 | 0 | 0 | 0 | 0 | 0 | 0 | 0 | 0 | 0 | 0 | 0 | 0 | 0 | 0 | 0 | 0 | 0 | 0 | 0 | 0 | 0 | 0 | 0 | 0 | 0 | 0 | 0 | 0 | 0 | 0 | 0 | 0 | 0 | 0 | [37 empty] | 0 | 0 | 0 | [19 empty] | 0 | 0 | 0 | 0 | 0 | 0 | 0 | 0 | 0 | 0 | 0 | 0 | 0 | 0 | 0 | 0 | 0 | 0 | 0 | 0 | 0 | 0 | 0 | 0 | 0 |  | 0 | 0 | 0 | 0 | 0 | 0 | 0 | 0 | 0 | 0 | 0 | 0
0 | 0 | 0 | 0 | 0 | 0 | 0 | 0 | 0 | 0 | 0 | 0 | 0 |  | 0 | 0 | 0 | 0 | 0 | 0 | 0 | 0 | 0 | 0 | 0 | 0 | 0 | 0 | 0 | 0 | 0 | 0 | 0 | 0 | 0 | 0 | 0 | 0 | 0 | 0 | 0 | 0 |  | 0 | 0 | 0 | 0 | 0 | 0 | 0 | 0 | 0 | 0 | 0 | 0 | 0 | 0 | 0 | 0 |  | 0 | 0 | 0 | 0 | 0 | 0 | 0 | 0 | 0 | 0 | 0 | 0 | 0 | 0 | 0 | 0 | 0 | 0 | 0 | 0 | 0 | 0 | 0 | 0 | 0 | 0 | 0 | 0 | 0 | 0 | 0 | 0 | 0 | 0 | 0 | 0 | 0 | 0 | 0 | 0 | 0 | 0 | 0 | 0 | 0 | 0 | 0 | 0 | [37 empty] | 0 | 0 | 0 | [19 empty] | 0 | 0 | 0 | 0 | 0 | 0 | 0 | 0 | 0 | 0 | 0 | 0 | 0 | 0 | 0 | 0 | 0 | 0 | 0 | 0 | 0 | 0 | 0 | 0 | 0 |  | 0 | 0 | 0 | 0 | 0 | 0 | 0 | 0 | 0 | 0 | 0 | 0
0 | 0 | 0 | 0 | 0 | 0 | 0 | 0 | 0 | 0 | 0 | 0 | 0 |  | 0 | 0 | 0 | 0 | 0 | 0 | 0 | 0 | 0 | 0 | 0 | 0 | 0 | 0 | 0 | 0 | 0 | 0 | 0 | 0 | 0 | 0 | 0 | 0 | 0 | 0 | 0 | 0 |  | 0 | 0 | 0 | 0 | 0 | 0 | 0 | 0 | 0 | 0 | 0 | 0 | 0 | 0 | 0 | 0 |  | 0 | 0 | 0 | 0 | 0 | 0 | 0 | 0 | 0 | 0 | 0 | 0 | 0 | 0 | 0 | 0 | 0 | 0 | 0 | 0 | 0 | 0 | 0 | 0 | 0 | 0 | 0 | 0 | 0 | 0 | 0 | 0 | 0 | 0 | 0 | 0 | 0 | 0 | 0 | 0 | 0 | 0 | 0 | 0 | 0 | 0 | 0 | 0 | [37 empty] | 0 | 0 | 0 | [19 empty] | 0 | 0 | 0 | 0 | 0 | 0 | 0 | 0 | 0 | 0 | 0 | 0 | 0 | 0 | 0 | 0 | 0 | 0 | 0 | 0 | 0 | 0 | 0 | 0 | 0 |  | 0 | 0 | 0 | 0 | 0 | 0 | 0 | 0 | 0 | 0 | 0 | 0
0 | 0 | 0 | 0 | 0 | 0 | 0 | 0 | 0 | 0 | 0 | 0 | 0 |  | 0 | 0 | 0 | 0 | 0 | 0 | 0 | 0 | 0 | 0 | 0 | 0 | 0 | 0 | 0 | 0 | 0 | 0 | 0 | 0 | 0 | 0 | 0 | 0 | 0 | 0 | 0 | 0 |  | 0 | 0 | 0 | 0 | 0 | 0 | 0 | 0 | 0 | 0 | 0 | 0 | 0 | 0 | 0 | 0 |  | 0 | 0 | 0 | 0 | 0 | 0 | 0 | 0 | 0 | 0 | 0 | 0 | 0 | 0 | 0 | 0 | 0 | 0 | 0 | 0 | 0 | 0 | 0 | 0 | 0 | 0 | 0 | 0 | 0 | 0 | 0 | 0 | 0 | 0 | 0 | 0 | 0 | 0 | 0 | 0 | 0 | 0 | 0 | 0 | 0 | 0 | 0 | 0 | [37 empty] | 0 | 0 | 0 | [19 empty] | 0 | 0 | 0 | 0 | 0 | 0 | 0 | 0 | 0 | 0 | 0 | 0 | 0 | 0 | 0 | 0 | 0 | 0 | 0 | 0 | 0 | 0 | 0 | 0 | 0 |  | 0 | 0 | 0 | 0 | 0 | 0 | 0 | 0 | 0 | 0 | 0 | 0
0 | 0 | 0 | 0 | 0 | 0 | 0 | 0 | 0 | 0 | 0 | 0 | 0 |  | 0 | 0 | 0 | 0 | 0 | 0 | 0 | 0 | 0 | 0 | 0 | 0 | 0 | 0 | 0 | 0 | 0 | 0 | 0 | 0 | 0 | 0 | 0 | 0 | 0 | 0 | 0 | 0 |  | 0 | 0 | 0 | 0 | 0 | 0 | 0 | 0 | 0 | 0 | 0 | 0 | 0 | 0 | 0 | 0 |  | 0 | 0 | 0 | 0 | 0 | 0 | 0 | 0 | 0 | 0 | 0 | 0 | 0 | 0 | 0 | 0 | 0 | 0 | 0 | 0 | 0 | 0 | 0 | 0 | 0 | 0 | 0 | 0 | 0 | 0 | 0 | 0 | 0 | 0 | 0 | 0 | 0 | 0 | 0 | 0 | 0 | 0 | 0 | 0 | 0 | 0 | 0 | 0 | [37 empty] | 0 | 0 | 0 | [19 empty] | 0 | 0 | 0 | 0 | 0 | 0 | 0 | 0 | 0 | 0 | 0 | 0 | 0 | 0 | 0 | 0 | 0 | 0 | 0 | 0 | 0 | 0 | 0 | 0 | 0 |  | 0 | 0 | 0 | 0 | 0 | 0 | 0 | 0 | 0 | 0 | 0 | 0
0 | 0 | 0 | 0 | 0 | 0 | 0 | 0 | 0 | 0 | 0 | 0 | 0 |  | 0 | 0 | 0 | 0 | 0 | 0 | 0 | 0 | 0 | 0 | 0 | 0 | 0 | 0 | 0 | 0 | 0 | 0 | 0 | 0 | 0 | 0 | 0 | 0 | 0 | 0 | 0 | 0 |  | 0 | 0 | 0 | 0 | 0 | 0 | 0 | 0 | 0 | 0 | 0 | 0 | 0 | 0 | 0 | 0 |  | 0 | 0 | 0 | 0 | 0 | 0 | 0 | 0 | 0 | 0 | 0 | 0 | 0 | 0 | 0 | 0 | 0 | 0 | 0 | 0 | 0 | 0 | 0 | 0 | 0 | 0 | 0 | 0 | 0 | 0 | 0 | 0 | 0 | 0 | 0 | 0 | 0 | 0 | 0 | 0 | 0 | 0 | 0 | 0 | 0 | 0 | 0 | 0 | [37 empty] | 0 | 0 | 0 | [19 empty] | 0 | 0 | 0 | 0 | 0 | 0 | 0 | 0 | 0 | 0 | 0 | 0 | 0 | 0 | 0 | 0 | 0 | 0 | 0 | 0 | 0 | 0 | 0 | 0 | 0 |  | 0 | 0 | 0 | 0 | 0 | 0 | 0 | 0 | 0 | 0 | 0 | 0
0 | 0 | 0 | 0 | 0 | 0 | 0 | 0 | 0 | 0 | 0 | 0 | 0 |  | 0 | 0 | 0 | 0 | 0 | 0 | 0 | 0 | 0 | 0 | 0 | 0 | 0 | 0 | 0 | 0 | 0 | 0 | 0 | 0 | 0 | 0 | 0 | 0 | 0 | 0 | 0 | 0 |  | 0 | 0 | 0 | 0 | 0 | 0 | 0 | 0 | 0 | 0 | 0 | 0 | 0 | 0 | 0 | 0 |  | 0 | 0 | 0 | 0 | 0 | 0 | 0 | 0 | 0 | 0 | 0 | 0 | 0 | 0 | 0 | 0 | 0 | 0 | 0 | 0 | 0 | 0 | 0 | 0 | 0 | 0 | 0 | 0 | 0 | 0 | 0 | 0 | 0 | 0 | 0 | 0 | 0 | 0 | 0 | 0 | 0 | 0 | 0 | 0 | 0 | 0 | 0 | 0 | [37 empty] | 0 | 0 | 0 | [19 empty] | 0 | 0 | 0 | 0 | 0 | 0 | 0 | 0 | 0 | 0 | 0 | 0 | 0 | 0 | 0 | 0 | 0 | 0 | 0 | 0 | 0 | 0 | 0 | 0 | 0 |  | 0 | 0 | 0 | 0 | 0 | 0 | 0 | 0 | 0 | 0 | 0 | 0
0 | 0 | 0 | 0 | 0 | 0 | 0 | 0 | 0 | 0 | 0 | 0 | 0 |  | 0 | 0 | 0 | 0 | 0 | 0 | 0 | 0 | 0 | 0 | 0 | 0 | 0 | 0 | 0 | 0 | 0 | 0 | 0 | 0 | 0 | 0 | 0 | 0 | 0 | 0 | 0 | 0 |  | 0 | 0 | 0 | 0 | 0 | 0 | 0 | 0 | 0 | 0 | 0 | 0 | 0 | 0 | 0 | 0 |  | 0 | 0 | 0 | 0 | 0 | 0 | 0 | 0 | 0 | 0 | 0 | 0 | 0 | 0 | 0 | 0 | 0 | 0 | 0 | 0 | 0 | 0 | 0 | 0 | 0 | 0 | 0 | 0 | 0 | 0 | 0 | 0 | 0 | 0 | 0 | 0 | 0 | 0 | 0 | 0 | 0 | 0 | 0 | 0 | 0 | 0 | 0 | 0 | [37 empty] | 0 | 0 | 0 | [19 empty] | 0 | 0 | 0 | 0 | 0 | 0 | 0 | 0 | 0 | 0 | 0 | 0 | 0 | 0 | 0 | 0 | 0 | 0 | 0 | 0 | 0 | 0 | 0 | 0 | 0 |  | 0 | 0 | 0 | 0 | 0 | 0 | 0 | 0 | 0 | 0 | 0 | 0
0 | 0 | 0 | 0 | 0 | 0 | 0 | 0 | 0 | 0 | 0 | 0 | 0 |  | 0 | 0 | 0 | 0 | 0 | 0 | 0 | 0 | 0 | 0 | 0 | 0 | 0 | 0 | 0 | 0 | 0 | 0 | 0 | 0 | 0 | 0 | 0 | 0 | 0 | 0 | 0 | 0 |  | 0 | 0 | 0 | 0 | 0 | 0 | 0 | 0 | 0 | 0 | 0 | 0 | 0 | 0 | 0 | 0 |  | 0 | 0 | 0 | 0 | 0 | 0 | 0 | 0 | 0 | 0 | 0 | 0 | 0 | 0 | 0 | 0 | 0 | 0 | 0 | 0 | 0 | 0 | 0 | 0 | 0 | 0 | 0 | 0 | 0 | 0 | 0 | 0 | 0 | 0 | 0 | 0 | 0 | 0 | 0 | 0 | 0 | 0 | 0 | 0 | 0 | 0 | 0 | 0 | [38 empty] | 0 | 0 | [19 empty] | 0 | 0 | 0 | 0 | 0 | 0 | 0 | 0 | 0 | 0 | 0 | 0 | 0 | 0 | 0 | 0 | 0 | 0 | 0 | 0 | 0 | 0 | 0 | 0 | 0 |  | 0 | 0 | 0 | 0 | 0 | 0 | 0 | 0 | 0 | 0 | 0 | 0
0 | 0 | 0 | 0 | 0 | 0 | 0 | 0 | 0 | 0 | 0 | 0 | 0 |  | 0 | 0 | 0 | 0 | 0 | 0 | 0 | 0 | 0 | 0 | 0 | 0 | 0 | 0 | 0 | 0 | 0 | 0 | 0 | 0 | 0 | 0 | 0 | 0 | 0 | 0 | 0 | 0 |  | 0 | 0 | 0 | 0 | 0 | 0 | 0 | 0 | 0 | 0 | 0 | 0 | 0 | 0 | 0 | 0 |  | 0 | 0 | 0 | 0 | 0 | 0 | 0 | 0 | 0 | 0 | 0 | 0 | 0 | 0 | 0 | 0 | 0 | 0 | 0 | 0 | 0 | 0 | 0 | 0 | 0 | 0 | 0 | 0 | 0 | 0 | 0 | 0 | 0 | 0 | 0 | 0 | 0 | 0 | 0 | 0 | 0 | 0 | 0 | 0 | 0 | 0 | 0 | 0 | [59 empty] | 0 | 0 | 0 | 0 | 0 | 0 | 0 | 0 | 0 | 0 | 0 | 0 | 0 | 0 | 0 | 0 | 0 | 0 | 0 | 0 | 0 | 0 | 0 | 0 | 0 |  | 0 | 0 | 0 | 0 | 0 | 0 | 0 | 0 | 0 | 0 | 0 | 0
0 | 0 | 0 | 0 | 0 | 0 | 0 | 0 | 0 | 0 | 0 | 0 | 0 |  | 0 | 0 | 0 | 0 | 0 | 0 | 0 | 0 | 0 | 0 | 0 | 0 | 0 | 0 | 0 | 0 | 0 | 0 | 0 | 0 | 0 | 0 | 0 | 0 | 0 | 0 | 0 | 0 |  | 0 | 0 | 0 | 0 | 0 | 0 | 0 | 0 | 0 | 0 | 0 | 0 | 0 | 0 | 0 | 0 |  | 0 | 0 | 0 | 0 | 0 | 0 | 0 | 0 | 0 | 0 | 0 | 0 | 0 | 0 | 0 | 0 | 0 | 0 | 0 | 0 | 0 | 0 | 0 | 0 | 0 | 0 | 0 | 0 | 0 | 0 | 0 | 0 | 0 | 0 | 0 | 0 | 0 | 0 | 0 | 0 | 0 | 0 | 0 | 0 | 0 | 0 | 0 | 0 | [59 empty] | 0 | 0 | 0 | 0 | 0 | 0 | 0 | 0 | 0 | 0 | 0 | 0 | 0 | 0 | 0 | 0 | 0 | 0 | 0 | 0 | 0 | 0 | 0 | 0 | 0 |  | 0 | 0 | 0 | 0 | 0 | 0 | 0 | 0 | 0 | 0 | 0 | 0
0 | 0 | 0 | 0 | 0 | 0 | 0 | 0 | 0 | 0 | 0 | 0 | 0 |  | 0 | 0 | 0 | 0 | 0 | 0 | 0 | 0 | 0 | 0 | 0 | 0 | 0 | 0 | 0 | 0 | 0 | 0 | 0 | 0 | 0 | 0 | 0 | 0 | 0 | 0 | 0 | 0 |  | 0 | 0 | 0 | 0 | 0 | 0 | 0 | 0 | 0 | 0 | 0 | 0 | 0 | 0 | 0 | 0 |  | 0 | 0 | 0 | 0 | 0 | 0 | 0 | 0 | 0 | 0 | 0 | 0 | 0 | 0 | 0 | 0 | 0 | 0 | 0 | 0 | 0 | 0 | 0 | 0 | 0 | 0 | 0 | 0 | 0 | 0 | 0 | 0 | 0 | 0 | 0 | 0 | 0 | 0 | 0 | 0 | 0 | 0 | 0 | 0 | 0 | 0 | 0 | 0 | [59 empty] | 0 | 0 | 0 | 0 | 0 | 0 | 0 | 0 | 0 | 0 | 0 | 0 | 0 | 0 | 0 | 0 | 0 | 0 | 0 | 0 | 0 | 0 | 0 | 0 | 0 |  | 0 | 0 | 0 | 0 | 0 | 0 | 0 | 0 | 0 | 0 | 0 | 0
0 | 0 | 0 | 0 | 0 | 0 | 0 | 0 | 0 | 0 | 0 | 0 | 0 |  | 0 | 0 | 0 | 0 | 0 | 0 | 0 | 0 | 0 | 0 | 0 | 0 | 0 | 0 | 0 | 0 | 0 | 0 | 0 | 0 | 0 | 0 | 0 | 0 | 0 | 0 | 0 | 0 |  | 0 | 0 | 0 | 0 | 0 | 0 | 0 | 0 | 0 | 0 | 0 | 0 | 0 | 0 | 0 | 0 |  | 0 | 0 | 0 | 0 | 0 | 0 | 0 | 0 | 0 | 0 | 0 | 0 | 0 | 0 | 0 | 0 | 0 | 0 | 0 | 0 | 0 | 0 | 0 | 0 | 0 | 0 | 0 | 0 | 0 | 0 | 0 | 0 | 0 | 0 | 0 | 0 | 0 | 0 | 0 | 0 | 0 | 0 | 0 | 0 | 0 | 0 | 0 | 0 | [59 empty] | 0 | 0 | 0 | 0 | 0 | 0 | 0 | 0 | 0 | 0 | 0 | 0 | 0 | 0 | 0 | 0 | 0 | 0 | 0 | 0 | 0 | 0 | 0 | 0 | 0 |  | 0 | 0 | 0 | 0 | 0 | 0 | 0 | 0 | 0 | 0 | 0 | 0
0 | 0 | 0 | 0 | 0 | 0 | 0 | 0 | 0 | 0 | 0 | 0 | 0 |  | 0 | 0 | 0 | 0 | 0 | 0 | 0 | 0 | 0 | 0 | 0 | 0 | 0 | 0 | 0 | 0 | 0 | 0 | 0 | 0 | 0 | 0 | 0 | 0 | 0 | 0 | 0 | 0 |  | 0 | 0 | 0 | 0 | 0 | 0 | 0 | 0 | 0 | 0 | 0 | 0 | 0 | 0 | 0 | 0 |  | 0 | 0 | 0 | 0 | 0 | 0 | 0 | 0 | 0 | 0 | 0 | 0 | 0 | 0 | 0 | 0 | 0 | 0 | 0 | 0 | 0 | 0 | 0 | 0 | 0 | 0 | 0 | 0 | 0 | 0 | 0 | 0 | 0 | 0 | 0 | 0 | 0 | 0 | 0 | 0 | 0 | 0 | 0 | 0 | 0 | 0 | 0 | 0 | [60 empty] | 0 | 0 | 0 | 0 | 0 | 0 | 0 | 0 | 0 | 0 | 0 | 0 | 0 | 0 | 0 | 0 | 0 | 0 | 0 | 0 | 0 | 0 | 0 | 0 |  | 0 | 0 | 0 | 0 | 0 | 0 | 0 | 0 | 0 | 0 | 0 | 0
0 | 0 | 0 | 0 | 0 | 0 | 0 | 0 | 0 | 0 | 0 | 0 | 0 |  | 0 | 0 | 0 | 0 | 0 | 0 | 0 | 0 | 0 | 0 | 0 | 0 | 0 | 0 | 0 | 0 | 0 | 0 | 0 | 0 | 0 | 0 | 0 | 0 | 0 | 0 | 0 | 0 |  | 0 | 0 | 0 | 0 | 0 | 0 | 0 | 0 | 0 | 0 | 0 | 0 | 0 | 0 | 0 | 0 |  | 0 | 0 | 0 | 0 | 0 | 0 | 0 | 0 | 0 | 0 | 0 | 0 | 0 | 0 | 0 | 0 | 0 | 0 | 0 | 0 | 0 | 0 | 0 | 0 | 0 | 0 | 0 | 0 | 0 | 0 | 0 | 0 | 0 | 0 | 0 | 0 | 0 | 0 | 0 | 0 | 0 | 0 | 0 | 0 | 0 | 0 | 0 | 0 | [70 empty] | 0 | 0 | 0 | 0 | 0 | 0 | 0 | 0 | 0 | 0 | 0 | 0 | 0 | 0 |  | 0 | 0 | 0 | 0 | 0 | 0 | 0 | 0 | 0 | 0 | 0 | 0
0 | 0 | 0 | 0 | 0 | 0 | 0 | 0 | 0 | 0 | 0 | 0 | 0 |  | 0 | 0 | 0 | 0 | 0 | 0 | 0 | 0 | 0 | 0 | 0 | 0 | 0 | 0 | 0 | 0 | 0 | 0 | 0 | 0 | 0 | 0 | 0 | 0 | 0 | 0 | 0 | 0 |  | 0 | 0 | 0 | 0 | 0 | 0 | 0 | 0 | 0 | 0 | 0 | 0 | 0 | 0 | 0 | 0 |  | 0 | 0 | 0 | 0 | 0 | 0 | 0 | 0 | 0 | 0 | 0 | 0 | 0 | 0 | 0 | 0 | 0 | 0 | 0 | 0 | 0 | 0 | 0 | 0 | 0 | 0 | 0 | 0 | 0 | 0 | 0 | 0 | 0 | 0 | 0 | 0 | 0 | 0 | 0 | 0 | 0 | 0 | 0 | 0 | 0 | 0 | 0 | 0 | [70 empty] | 0 | 0 | 0 | 0 | 0 | 0 | 0 | 0 | 0 | 0 | 0 | 0 | 0 | 0 |  | 0 | 0 | 0 | 0 | 0 | 0 | 0 | 0 | 0 | 0 | 0 | 0
0 | 0 | 0 | 0 | 0 | 0 | 0 | 0 | 0 | 0 | 0 | 0 | 0 |  | 0 | 0 | 0 | 0 | 0 | 0 | 0 | 0 | 0 | 0 | 0 | 0 | 0 | 0 | 0 | 0 | 0 | 0 | 0 | 0 | 0 | 0 | 0 | 0 | 0 | 0 | 0 | 0 |  | 0 | 0 | 0 | 0 | 0 | 0 | 0 | 0 | 0 | 0 | 0 | 0 | 0 | 0 | 0 | 0 |  | 0 | 0 | 0 | 0 | 0 | 0 | 0 | 0 | 0 | 0 | 0 | 0 | 0 | 0 | 0 | 0 | 0 | 0 | 0 | 0 | 0 | 0 | 0 | 0 | 0 | 0 | 0 | 0 | 0 | 0 | 0 | 0 | 0 | 0 | 0 | 0 | 0 | 0 | 0 | 0 | 0 | 0 | 0 | 0 | 0 | 0 | 0 | 0 | [70 empty] | 0 | 0 | 0 | 0 | 0 | 0 | 0 | 0 | 0 | 0 | 0 | 0 | 0 | 0 |  | 0 | 0 | 0 | 0 | 0 | 0 | 0 | 0 | 0 | 0 | 0 | 0
0 | 0 | 0 | 0 | 0 | 0 | 0 | 0 | 0 | 0 | 0 | 0 | 0 |  | 0 | 0 | 0 | 0 | 0 | 0 | 0 | 0 | 0 | 0 | 0 | 0 | 0 | 0 | 0 | 0 | 0 | 0 | 0 | 0 | 0 | 0 | 0 | 0 | 0 | 0 | 0 | 0 |  | 0 | 0 | 0 | 0 | 0 | 0 | 0 | 0 | 0 | 0 | 0 | 0 | 0 | 0 | 0 | 0 |  | 0 | 0 | 0 | 0 | 0 | 0 | 0 | 0 | 0 | 0 | 0 | 0 | 0 | 0 | 0 | 0 | 0 | 0 | 0 | 0 | 0 | 0 | 0 | 0 | 0 | 0 | 0 | 0 | 0 | 0 | 0 | 0 | 0 | 0 | 0 | 0 | 0 | 0 | 0 | 0 | 0 | 0 | 0 | 0 | 0 | 0 | 0 | 0 | [70 empty] | 0 | 0 | 0 | 0 | 0 | 0 | 0 | 0 | 0 | 0 | 0 | 0 | 0 | 0 |  | 0 | 0 | 0 | 0 | 0 | 0 | 0 | 0 | 0 | 0 | 0 | 0
0 | 0 | 0 | 0 | 0 | 0 | 0 | 0 | 0 | 0 | 0 | 0 | 0 |  | 0 | 0 | 0 | 0 | 0 | 0 | 0 | 0 | 0 | 0 | 0 | 0 | 0 | 0 | 0 | 0 | 0 | 0 | 0 | 0 | 0 | 0 | 0 | 0 | 0 | 0 | 0 | 0 |  | 0 | 0 | 0 | 0 | 0 | 0 | 0 | 0 | 0 | 0 | 0 | 0 | 0 | 0 | 0 | 0 |  | 0 | 0 | 0 | 0 | 0 | 0 | 0 | 0 | 0 | 0 | 0 | 0 | 0 | 0 | 0 | 0 | 0 | 0 | 0 | 0 | 0 | 0 | 0 | 0 | 0 | 0 | 0 | 0 | 0 | 0 | 0 | 0 | 0 | 0 | 0 | 0 | 0 | 0 | 0 | 0 | 0 | 0 | 0 | 0 | 0 | 0 | 0 | 0 | [70 empty] | 0 | 0 | 0 | 0 | 0 | 0 | 0 | 0 | 0 | 0 | 0 | 0 | 0 | 0 |  | 0 | 0 | 0 | 0 | 0 | 0 | 0 | 0 | 0 | 0 | 0 | 0
0 | 0 | 0 | 0 | 0 | 0 | 0 | 0 | 0 | 0 | 0 | 0 | 0 |  | 0 | 0 | 0 | 0 | 0 | 0 | 0 | 0 | 0 | 0 | 0 | 0 | 0 | 0 | 0 | 0 | 0 | 0 | 0 | 0 | 0 | 0 | 0 | 0 | 0 | 0 | 0 | 0 |  | 0 | 0 | 0 | 0 | 0 | 0 | 0 | 0 | 0 | 0 | 0 | 0 | 0 | 0 | 0 | 0 |  | 0 | 0 | 0 | 0 | 0 | 0 | 0 | 0 | 0 | 0 | 0 | 0 | 0 | 0 | 0 | 0 | 0 | 0 | 0 | 0 | 0 | 0 | 0 | 0 | 0 | 0 | 0 | 0 | 0 | 0 | 0 | 0 | 0 | 0 | 0 | 0 | 0 | 0 | 0 | 0 | 0 | 0 | 0 | 0 | 0 | 0 | 0 | 0 | [70 empty] | 0 | 0 | 0 | 0 | 0 | 0 | 0 | 0 | 0 | 0 | 0 | 0 | 0 | 0 |  | 0 | 0 | 0 | 0 | 0 | 0 | 0 | 0 | 0 | 0 | 0 | 0
0 | 0 | 0 | 0 | 0 | 0 | 0 | 0 | 0 | 0 | 0 | 0 | 0 |  | 0 | 0 | 0 | 0 | 0 | 0 | 0 | 0 | 0 | 0 | 0 | 0 | 0 | 0 | 0 | 0 | 0 | 0 | 0 | 0 | 0 | 0 | 0 | 0 | 0 | 0 | 0 | 0 |  | 0 | 0 | 0 | 0 | 0 | 0 | 0 | 0 | 0 | 0 | 0 | 0 | 0 | 0 | 0 | 0 |  | 0 | 0 | 0 | 0 | 0 | 0 | 0 | 0 | 0 | 0 | 0 | 0 | 0 | 0 | 0 | 0 | 0 | 0 | 0 | 0 | 0 | 0 | 0 | 0 | 0 | 0 | 0 | 0 | 0 | 0 | 0 | 0 | 0 | 0 | 0 | 0 | 0 | 0 | 0 | 0 | 0 | 0 | 0 | 0 | 0 | 0 | 0 | 0 | [70 empty] | 0 | 0 | 0 | 0 | 0 | 0 | 0 | 0 | 0 | 0 | 0 | 0 | 0 | 0 |  | 0 | 0 | 0 | 0 | 0 | 0 | 0 | 0 | 0 | 0 | 0 | 0
0 | 0 | 0 | 0 | 0 | 0 | 0 | 0 | 0 | 0 | 0 | 0 | 0 |  | 0 | 0 | 0 | 0 | 0 | 0 | 0 | 0 | 0 | 0 | 0 | 0 | 0 | 0 | 0 | 0 | 0 | 0 | 0 | 0 | 0 | 0 | 0 | 0 | 0 | 0 | 0 | 0 |  | 0 | 0 | 0 | 0 | 0 | 0 | 0 | 0 | 0 | 0 | 0 | 0 | 0 | 0 | 0 | 0 |  | 0 | 0 | 0 | 0 | 0 | 0 | 0 | 0 | 0 | 0 | 0 | 0 | 0 | 0 | 0 | 0 | 0 | 0 | 0 | 0 | 0 | 0 | 0 | 0 | 0 | 0 | 0 | 0 | 0 | 0 | 0 | 0 | 0 | 0 | 0 | 0 | 0 | 0 | 0 | 0 | 0 | 0 | 0 | 0 | 0 | 0 | 0 | 0 | [70 empty] | 0 | 0 | 0 | 0 | 0 | 0 | 0 | 0 | 0 | 0 | 0 | 0 | 0 | 0 |  | 0 | 0 | 0 | 0 | 0 | 0 | 0 | 0 | 0 | 0 | 0 | 0
0 | 0 | 0 | 0 | 0 | 0 | 0 | 0 | 0 | 0 | 0 | 0 | 0 |  | 0 | 0 | 0 | 0 | 0 | 0 | 0 | 0 | 0 | 0 | 0 | 0 | 0 | 0 | 0 | 0 | 0 | 0 | 0 | 0 | 0 | 0 | 0 | 0 | 0 | 0 | 0 | 0 |  | 0 | 0 | 0 | 0 | 0 | 0 | 0 | 0 | 0 | 0 | 0 | 0 | 0 | 0 | 0 | 0 |  | 0 | 0 | 0 | 0 | 0 | 0 | 0 | 0 | 0 | 0 | 0 | 0 | 0 | 0 | 0 | 0 | 0 | 0 | 0 | 0 | 0 | 0 | 0 | 0 | 0 | 0 | 0 | 0 | 0 | 0 | 0 | 0 | 0 | 0 | 0 | 0 | 0 | 0 | 0 | 0 | 0 | 0 | 0 | 0 | 0 | 0 | 0 | 0 | [70 empty] | 0 | 0 | 0 | 0 | 0 | 0 | 0 | 0 | 0 | 0 | 0 | 0 | 0 | 0 |  | 0 | 0 | 0 | 0 | 0 | 0 | 0 | 0 | 0 | 0 | 0 | 0
0 | 0 | 0 | 0 | 0 | 0 | 0 | 0 | 0 | 0 | 0 | 0 | 0 |  | 0 | 0 | 0 | 0 | 0 | 0 | 0 | 0 | 0 | 0 | 0 | 0 | 0 | 0 | 0 | 0 | 0 | 0 | 0 | 0 | 0 | 0 | 0 | 0 | 0 | 0 | 0 | 0 |  | 0 | 0 | 0 | 0 | 0 | 0 | 0 | 0 | 0 | 0 | 0 | 0 | 0 | 0 | 0 | 0 |  | 0 | 0 | 0 | 0 | 0 | 0 | 0 | 0 | 0 | 0 | 0 | 0 | 0 | 0 | 0 | 0 | 0 | 0 | 0 | 0 | 0 | 0 | 0 | 0 | 0 | 0 | 0 | 0 | 0 | 0 | 0 | 0 | 0 | 0 | 0 | 0 | 0 | 0 | 0 | 0 | 0 | 0 | 0 | 0 | 0 | 0 | 0 | 0 | [70 empty] | 0 | 0 | 0 | 0 | 0 | 0 | 0 | 0 | 0 | 0 | 0 | 0 | 0 | 0 |  | 0 | 0 | 0 | 0 | 0 | 0 | 0 | 0 | 0 | 0 | 0 | 0
0 | 0 | 0 | 0 | 0 | 0 | 0 | 0 | 0 | 0 | 0 | 0 | 0 |  | 0 | 0 | 0 | 0 | 0 | 0 | 0 | 0 | 0 | 0 | 0 | 0 | 0 | 0 | 0 | 0 | 0 | 0 | 0 | 0 | 0 | 0 | 0 | 0 | 0 | 0 | 0 | 0 |  | 0 | 0 | 0 | 0 | 0 | 0 | 0 | 0 | 0 | 0 | 0 | 0 | 0 | 0 | 0 | 0 |  | 0 | 0 | 0 | 0 | 0 | 0 | 0 | 0 | 0 | 0 | 0 | 0 | 0 | 0 | 0 | 0 | 0 | 0 | 0 | 0 | 0 | 0 | 0 | 0 | 0 | 0 | 0 | 0 | 0 | 0 | 0 | 0 | 0 | 0 | 0 | 0 | 0 | 0 | 0 | 0 | 0 | 0 | 0 | 0 | 0 | 0 | 0 | 0 | [70 empty] | 0 | 0 | 0 | 0 | 0 | 0 | 0 | 0 | 0 | 0 | 0 | 0 | 0 | 0 |  | 0 | 0 | 0 | 0 | 0 | 0 | 0 | 0 | 0 | 0 | 0 | 0
0 | 0 | 0 | 0 | 0 | 0 | 0 | 0 | 0 | 0 | 0 | 0 | 0 |  | 0 | 0 | 0 | 0 | 0 | 0 | 0 | 0 | 0 | 0 | 0 | 0 | 0 | 0 | 0 | 0 | 0 | 0 | 0 | 0 | 0 | 0 | 0 | 0 | 0 | 0 | 0 | 0 |  | 0 | 0 | 0 | 0 | 0 | 0 | 0 | 0 | 0 | 0 | 0 | 0 | 0 | 0 | 0 | 0 |  | 0 | 0 | 0 | 0 | 0 | 0 | 0 | 0 | 0 | 0 | 0 | 0 | 0 | 0 | 0 | 0 | 0 | 0 | 0 | 0 | 0 | 0 | 0 | 0 | 0 | 0 | 0 | 0 | 0 | 0 | 0 | 0 | 0 | 0 | 0 | 0 | 0 | 0 | 0 | 0 | 0 | 0 | 0 | 0 | 0 | 0 | 0 | 0 | [70 empty] | 0 | 0 | 0 | 0 | 0 | 0 | 0 | 0 | 0 | 0 | 0 | 0 | 0 | 0 |  | 0 | 0 | 0 | 0 | 0 | 0 | 0 | 0 | 0 | 0 | 0 | 0
0 | 0 | 0 | 0 | 0 | 0 | 0 | 0 | 0 | 0 | 0 | 0 | 0 |  | 0 | 0 | 0 | 0 | 0 | 0 | 0 | 0 | 0 | 0 | 0 | 0 | 0 | 0 | 0 | 0 | 0 | 0 | 0 | 0 | 0 | 0 | 0 | 0 | 0 | 0 | 0 | 0 |  | 0 | 0 | 0 | 0 | 0 | 0 | 0 | 0 | 0 | 0 | 0 | 0 | 0 | 0 | 0 | 0 |  | 0 | 0 | 0 | 0 | 0 | 0 | 0 | 0 | 0 | 0 | 0 | 0 | 0 | 0 | 0 | 0 | 0 | 0 | 0 | 0 | 0 | 0 | 0 | 0 | 0 | 0 | 0 | 0 | 0 | 0 | 0 | 0 | 0 | 0 | 0 | 0 | 0 | 0 | 0 | 0 | 0 | 0 | 0 | 0 | 0 | 0 | 0 | 0 | [70 empty] | 0 | 0 | 0 | 0 | 0 | 0 | 0 | 0 | 0 | 0 | 0 | 0 | 0 | 0 |  | 0 | 0 | 0 | 0 | 0 | 0 | 0 | 0 | 0 | 0 | 0 | 0
0 | 0 | 0 | 0 | 0 | 0 | 0 | 0 | 0 | 0 | 0 | 0 | 0 |  | 0 | 0 | 0 | 0 | 0 | 0 | 0 | 0 | 0 | 0 | 0 | 0 | 0 | 0 | 0 | 0 | 0 | 0 | 0 | 0 | 0 | 0 | 0 | 0 | 0 | 0 | 0 | 0 |  | 0 | 0 | 0 | 0 | 0 | 0 | 0 | 0 | 0 | 0 | 0 | 0 | 0 | 0 | 0 | 0 |  | 0 | 0 | 0 | 0 | 0 | 0 | 0 | 0 | 0 | 0 | 0 | 0 | 0 | 0 | 0 | 0 | 0 | 0 | 0 | 0 | 0 | 0 | 0 | 0 | 0 | 0 | 0 | 0 | 0 | 0 | 0 | 0 | 0 | 0 | 0 | 0 | 0 | 0 | 0 | 0 | 0 | 0 | 0 | 0 | 0 | 0 | 0 | 0 | [70 empty] | 0 | 0 | 0 | 0 | 0 | 0 | 0 | 0 | 0 | 0 | 0 | 0 | 0 | 0 |  | 0 | 0 | 0 | 0 | 0 | 0 | 0 | 0 | 0 | 0 | 0 | 0
0 | 0 | 0 | 0 | 0 | 0 | 0 | 0 | 0 | 0 | 0 | 0 | 0 |  | 0 | 0 | 0 | 0 | 0 | 0 | 0 | 0 | 0 | 0 | 0 | 0 | 0 | 0 | 0 | 0 | 0 | 0 | 0 | 0 | 0 | 0 | 0 | 0 | 0 | 0 | 0 | 0 |  | 0 | 0 | 0 | 0 | 0 | 0 | 0 | 0 | 0 | 0 | 0 | 0 | 0 | 0 | 0 | 0 |  | 0 | 0 | 0 | 0 | 0 | 0 | 0 | 0 | 0 | 0 | 0 | 0 | 0 | 0 | 0 | 0 | 0 | 0 | 0 | 0 | 0 | 0 | 0 | 0 | 0 | 0 | 0 | 0 | 0 | 0 | 0 | 0 | 0 | 0 | 0 | 0 | 0 | 0 | 0 | 0 | 0 | 0 | 0 | 0 | 0 | 0 | 0 | 0 | [70 empty] | 0 | 0 | 0 | 0 | 0 | 0 | 0 | 0 | 0 | 0 | 0 | 0 | 0 | 0 |  | 0 | 0 | 0 | 0 | 0 | 0 | 0 | 0 | 0 | 0 | 0 | 0
0 | 0 | 0 | 0 | 0 | 0 | 0 | 0 | 0 | 0 | 0 | 0 | 0 |  | 0 | 0 | 0 | 0 | 0 | 0 | 0 | 0 | 0 | 0 | 0 | 0 | 0 | 0 | 0 | 0 | 0 | 0 | 0 | 0 | 0 | 0 | 0 | 0 | 0 | 0 | 0 | 0 |  | 0 | 0 | 0 | 0 | 0 | 0 | 0 | 0 | 0 | 0 | 0 | 0 | 0 | 0 | 0 | 0 |  | 0 | 0 | 0 | 0 | 0 | 0 | 0 | 0 | 0 | 0 | 0 | 0 | 0 | 0 | 0 | 0 | 0 | 0 | 0 | 0 | 0 | 0 | 0 | 0 | 0 | 0 | 0 | 0 | 0 | 0 | 0 | 0 | 0 | 0 | 0 | 0 | 0 | 0 | 0 | 0 | 0 | 0 | 0 | 0 | 0 | 0 | 0 | 0 | [70 empty] | 0 | 0 | 0 | 0 | 0 | 0 | 0 | 0 | 0 | 0 | 0 | 0 | 0 | 0 |  | 0 | 0 | 0 | 0 | 0 | 0 | 0 | 0 | 0 | 0 | 0 | 0
0 | 0 | 0 | 0 | 0 | 0 | 0 | 0 | 0 | 0 | 0 | 0 | 0 |  | 0 | 0 | 0 | 0 | 0 | 0 | 0 | 0 | 0 | 0 | 0 | 0 | 0 | 0 | 0 | 0 | 0 | 0 | 0 | 0 | 0 | 0 | 0 | 0 | 0 | 0 | 0 | 0 |  | 0 | 0 | 0 | 0 | 0 | 0 | 0 | 0 | 0 | 0 | 0 | 0 | 0 | 0 | 0 | 0 |  | 0 | 0 | 0 | 0 | 0 | 0 | 0 | 0 | 0 | 0 | 0 | 0 | 0 | 0 | 0 | 0 | 0 | 0 | 0 | 0 | 0 | 0 | 0 | 0 | 0 | 0 | 0 | 0 | 0 | 0 | 0 | 0 | 0 | 0 | 0 | 0 | 0 | 0 | 0 | 0 | 0 | 0 | 0 | 0 | 0 | 0 | 0 | 0 | [70 empty] | 0 | 0 | 0 | 0 | 0 | 0 | 0 | 0 | 0 | 0 | 0 | 0 | 0 | 0 |  | 0 | 0 | 0 | 0 | 0 | 0 | 0 | 0 | 0 | 0 | 0 | 0
0 | 0 | 0 | 0 | 0 | 0 | 0 | 0 | 0 | 0 | 0 | 0 | 0 |  | 0 | 0 | 0 | 0 | 0 | 0 | 0 | 0 | 0 | 0 | 0 | 0 | 0 | 0 | 0 | 0 | 0 | 0 | 0 | 0 | 0 | 0 | 0 | 0 | 0 | 0 | 0 | 0 |  | 0 | 0 | 0 | 0 | 0 | 0 | 0 | 0 | 0 | 0 | 0 | 0 | 0 | 0 | 0 | 0 |  | 0 | 0 | 0 | 0 | 0 | 0 | 0 | 0 | 0 | 0 | 0 | 0 | 0 | 0 | 0 | 0 | 0 | 0 | 0 | 0 | 0 | 0 | 0 | 0 | 0 | 0 | 0 | 0 | 0 | 0 | 0 | 0 | 0 | 0 | 0 | 0 | 0 | 0 | 0 | 0 | 0 | 0 | 0 | 0 | 0 | 0 | 0 | 0 | [70 empty] | 0 | 0 | 0 | 0 | 0 | 0 | 0 | 0 | 0 | 0 | 0 | 0 | 0 | 0 |  | 0 | 0 | 0 | 0 | 0 | 0 | 0 | 0 | 0 | 0 | 0 | 0
0 | 0 | 0 | 0 | 0 | 0 | 0 | 0 | 0 | 0 | 0 | 0 | 0 |  | 0 | 0 | 0 | 0 | 0 | 0 | 0 | 0 | 0 | 0 | 0 | 0 | 0 | 0 | 0 | 0 | 0 | 0 | 0 | 0 | 0 | 0 | 0 | 0 | 0 | 0 | 0 | 0 |  | 0 | 0 | 0 | 0 | 0 | 0 | 0 | 0 | 0 | 0 | 0 | 0 | 0 | 0 | 0 | 0 |  | 0 | 0 | 0 | 0 | 0 | 0 | 0 | 0 | 0 | 0 | 0 | 0 | 0 | 0 | 0 | 0 | 0 | 0 | 0 | 0 | 0 | 0 | 0 | 0 | 0 | 0 | 0 | 0 | 0 | 0 | 0 | 0 | 0 | 0 | 0 | 0 | 0 | 0 | 0 | 0 | 0 | 0 | 0 | 0 | 0 | 0 | 0 | 0 | [70 empty] | 0 | 0 | 0 | 0 | 0 | 0 | 0 | 0 | 0 | 0 | 0 | 0 | 0 | 0 |  | 0 | 0 | 0 | 0 | 0 | 0 | 0 | 0 | 0 | 0 | 0 | 0
0 | 0 | 0 | 0 | 0 | 0 | 0 | 0 | 0 | 0 | 0 | 0 | 0 |  | 0 | 0 | 0 | 0 | 0 | 0 | 0 | 0 | 0 | 0 | 0 | 0 | 0 | 0 | 0 | 0 | 0 | 0 | 0 | 0 | 0 | 0 | 0 | 0 | 0 | 0 | 0 | 0 |  | 0 | 0 | 0 | 0 | 0 | 0 | 0 | 0 | 0 | 0 | 0 | 0 | 0 | 0 | 0 | 0 |  | 0 | 0 | 0 | 0 | 0 | 0 | 0 | 0 | 0 | 0 | 0 | 0 | 0 | 0 | 0 | 0 | 0 | 0 | 0 | 0 | 0 | 0 | 0 | 0 | 0 | 0 | 0 | 0 | 0 | 0 | 0 | 0 | 0 | 0 | 0 | 0 | 0 | 0 | 0 | 0 | 0 | 0 | 0 | 0 | 0 | 0 | 0 | 0 | [70 empty] | 0 | 0 | 0 | 0 | 0 | 0 | 0 | 0 | 0 | 0 | 0 | 0 | 0 | 0 |  | 0 | 0 | 0 | 0 | 0 | 0 | 0 | 0 | 0 | 0 | 0 | 0
0 | 0 | 0 | 0 | 0 | 0 | 0 | 0 | 0 | 0 | 0 | 0 | 0 |  | 0 | 0 | 0 | 0 | 0 | 0 | 0 | 0 | 0 | 0 | 0 | 0 | 0 | 0 | 0 | 0 | 0 | 0 | 0 | 0 | 0 | 0 | 0 | 0 | 0 | 0 | 0 | 0 |  | 0 | 0 | 0 | 0 | 0 | 0 | 0 | 0 | 0 | 0 | 0 | 0 | 0 | 0 | 0 | 0 |  | 0 | 0 | 0 | 0 | 0 | 0 | 0 | 0 | 0 | 0 | 0 | 0 | 0 | 0 | 0 | 0 | 0 | 0 | 0 | 0 | 0 | 0 | 0 | 0 | 0 | 0 | 0 | 0 | 0 | 0 | 0 | 0 | 0 | 0 | 0 | 0 | 0 | 0 | 0 | 0 | 0 | 0 | 0 | 0 | 0 | 0 | 0 | 0 | [70 empty] | 0 | 0 | 0 | 0 | 0 | 0 | 0 | 0 | 0 | 0 | 0 | 0 | 0 | 0 |  | 0 | 0 | 0 | 0 | 0 | 0 | 0 | 0 | 0 | 0 | 0 | 0
0 | 0 | 0 | 0 | 0 | 0 | 0 | 0 | 0 | 0 | 0 | 0 | 0 |  | 0 | 0 | 0 | 0 | 0 | 0 | 0 | 0 | 0 | 0 | 0 | 0 | 0 | 0 | 0 | 0 | 0 | 0 | 0 | 0 | 0 | 0 | 0 | 0 | 0 | 0 | 0 | 0 |  | 0 | 0 | 0 | 0 | 0 | 0 | 0 | 0 | 0 | 0 | 0 | 0 | 0 | 0 | 0 | 0 |  | 0 | 0 | 0 | 0 | 0 | 0 | 0 | 0 | 0 | 0 | 0 | 0 | 0 | 0 | 0 | 0 | 0 | 0 | 0 | 0 | 0 | 0 | 0 | 0 | 0 | 0 | 0 | 0 | 0 | 0 | 0 | 0 | 0 | 0 | 0 | 0 | 0 | 0 | 0 | 0 | 0 | 0 | 0 | 0 | 0 | 0 | 0 | 0 | [70 empty] | 0 | 0 | 0 | 0 | 0 | 0 | 0 | 0 | 0 | 0 | 0 | 0 | 0 | 0 |  | 0 | 0 | 0 | 0 | 0 | 0 | 0 | 0 | 0 | 0 | 0 | 0
0 | 0 | 0 | 0 | 0 | 0 | 0 | 0 | 0 | 0 | 0 | 0 | 0 |  | 0 | 0 | 0 | 0 | 0 | 0 | 0 | 0 | 0 | 0 | 0 | 0 | 0 | 0 | 0 | 0 | 0 | 0 | 0 | 0 | 0 | 0 | 0 | 0 | 0 | 0 | 0 | 0 |  | 0 | 0 | 0 | 0 | 0 | 0 | 0 | 0 | 0 | 0 | 0 | 0 | 0 | 0 | 0 | 0 |  | 0 | 0 | 0 | 0 | 0 | 0 | 0 | 0 | 0 | 0 | 0 | 0 | 0 | 0 | 0 | 0 | 0 | 0 | 0 | 0 | 0 | 0 | 0 | 0 | 0 | 0 | 0 | 0 | 0 | 0 | 0 | 0 | 0 | 0 | 0 | 0 | 0 | 0 | 0 | 0 | 0 | 0 | 0 | 0 | 0 | 0 | 0 | 0 | [70 empty] | 0 | 0 | 0 | 0 | 0 | 0 | 0 | 0 | 0 | 0 | 0 | 0 | 0 | 0 |  | 0 | 0 | 0 | 0 | 0 | 0 | 0 | 0 | 0 | 0 | 0 | 0
0 | 0 | 0 | 0 | 0 | 0 | 0 | 0 | 0 | 0 | 0 | 0 | 0 |  | 0 | 0 | 0 | 0 | 0 | 0 | 0 | 0 | 0 | 0 | 0 | 0 | 0 | 0 | 0 | 0 | 0 | 0 | 0 | 0 | 0 | 0 | 0 | 0 | 0 | 0 | 0 | 0 |  | 0 | 0 | 0 | 0 | 0 | 0 | 0 | 0 | 0 | 0 | 0 | 0 | 0 | 0 | 0 | 0 |  | 0 | 0 | 0 | 0 | 0 | 0 | 0 | 0 | 0 | 0 | 0 | 0 | 0 | 0 | 0 | 0 | 0 | 0 | 0 | 0 | 0 | 0 | 0 | 0 | 0 | 0 | 0 | 0 | 0 | 0 | 0 | 0 | 0 | 0 | 0 | 0 | 0 | 0 | 0 | 0 | 0 | 0 | 0 | 0 | 0 | 0 | 0 | 0 | [70 empty] | 0 | 0 | 0 | 0 | 0 | 0 | 0 | 0 | 0 | 0 | 0 | 0 | 0 | 0 |  | 0 | 0 | 0 | 0 | 0 | 0 | 0 | 0 | 0 | 0 | 0 | 0
0 | 0 | 0 | 0 | 0 | 0 | 0 | 0 | 0 | 0 | 0 | 0 | 0 |  | 0 | 0 | 0 | 0 | 0 | 0 | 0 | 0 | 0 | 0 | 0 | 0 | 0 | 0 | 0 | 0 | 0 | 0 | 0 | 0 | 0 | 0 | 0 | 0 | 0 | 0 | 0 | 0 |  | 0 | 0 | 0 | 0 | 0 | 0 | 0 | 0 | 0 | 0 | 0 | 0 | 0 | 0 | 0 | 0 |  | 0 | 0 | 0 | 0 | 0 | 0 | 0 | 0 | 0 | 0 | 0 | 0 | 0 | 0 | 0 | 0 | 0 | 0 | 0 | 0 | 0 | 0 | 0 | 0 | 0 | 0 | 0 | 0 | 0 | 0 | 0 | 0 | 0 | 0 | 0 | 0 | 0 | 0 | 0 | 0 | 0 | 0 | 0 | 0 | 0 | 0 | 0 | 0 | [70 empty] | 0 | 0 | 0 | 0 | 0 | 0 | 0 | 0 | 0 | 0 | 0 | 0 | 0 | 0 |  | 0 | 0 | 0 | 0 | 0 | 0 | 0 | 0 | 0 | 0 | 0 | 0
0 | 0 | 0 | 0 | 0 | 0 | 0 | 0 | 0 | 0 | 0 | 0 | 0 |  | 0 | 0 | 0 | 0 | 0 | 0 | 0 | 0 | 0 | 0 | 0 | 0 | 0 | 0 | 0 | 0 | 0 | 0 | 0 | 0 | 0 | 0 | 0 | 0 | 0 | 0 | 0 | 0 |  | 0 | 0 | 0 | 0 | 0 | 0 | 0 | 0 | 0 | 0 | 0 | 0 | 0 | 0 | 0 | 0 |  | 0 | 0 | 0 | 0 | 0 | 0 | 0 | 0 | 0 | 0 | 0 | 0 | 0 | 0 | 0 | 0 | 0 | 0 | 0 | 0 | 0 | 0 | 0 | 0 | 0 | 0 | 0 | 0 | 0 | 0 | 0 | 0 | 0 | 0 | 0 | 0 | 0 | 0 | 0 | 0 | 0 | 0 | 0 | 0 | 0 | 0 | 0 | 0 | [70 empty] | 0 | 0 | 0 | 0 | 0 | 0 | 0 | 0 | 0 | 0 | 0 | 0 | 0 | 0 |  | 0 | 0 | 0 | 0 | 0 | 0 | 0 | 0 | 0 | 0 | 0 | 0
0 | 0 | 0 | 0 | 0 | 0 | 0 | 0 | 0 | 0 | 0 | 0 | 0 |  | 0 | 0 | 0 | 0 | 0 | 0 | 0 | 0 | 0 | 0 | 0 | 0 | 0 | 0 | 0 | 0 | 0 | 0 | 0 | 0 | 0 | 0 | 0 | 0 | 0 | 0 | 0 | 0 |  | 0 | 0 | 0 | 0 | 0 | 0 | 0 | 0 | 0 | 0 | 0 | 0 | 0 | 0 | 0 | 0 |  | 0 | 0 | 0 | 0 | 0 | 0 | 0 | 0 | 0 | 0 | 0 | 0 | 0 | 0 | 0 | 0 | 0 | 0 | 0 | 0 | 0 | 0 | 0 | 0 | 0 | 0 | 0 | 0 | 0 | 0 | 0 | 0 | 0 | 0 | 0 | 0 | 0 | 0 | 0 | 0 | 0 | 0 | 0 | 0 | 0 | 0 | 0 | 0 | [70 empty] | 0 | 0 | 0 | 0 | 0 | 0 | 0 | 0 | 0 | 0 | 0 | 0 | 0 | 0 |  | 0 | 0 | 0 | 0 | 0 | 0 | 0 | 0 | 0 | 0 | 0 | 0
| 0 | 0 | 0 | 0 | 0 | 0 | 0 | 0 | 0 | 0 | 0 | 0 |  | 0 | 0 | 0 | 0 | 0 | 0 | 0 | 0 | 0 | 0 | 0 | 0 |  |  | 0 | 0 | 0 | 0 | 0 | 0 | 0 | 0 | 0 | 0 | 0 | 0 | 0 | 0 | 0 |  |  | 0 | 0 | 0 | 0 | 0 | 0 | 0 | 0 | 0 | 0 | 0 | 0 | 0 | 0 | 0 |  |  | 0 | 0 | 0 | 0 | 0 | 0 | 0 | 0 | 0 | 0 | 0 | 0 | 0 | 0 |  |  | 0 | 0 | 0 | 0 | 0 | 0 | 0 | 0 | 0 | 0 | 0 | 0 | 0 | 0 | 0 | 0 | 0 | 0 | 0 | 0 | 0 | 0 | 0 | 0 | 0 | 0 | 0 | 0 | 0 | 0 | [72 empty] | 0 | 0 | 0 | 0 | 0 | 0 | 0 | 0 | 0 | 0 | 0 | 0 |  | 0 | 0 | 0 | 0 | 0 | 0 | 0 | 0 | 0 | 0 | 0 | 0
verlichting | [162 empty] | verlichting
[164 empty] | HF + dag + aanw | HF + dag | HF
Qvl | 0 | [161 empty] | Qvl | 0 | 0 | 0 | [11 empty] | Qvl | 0
Qi;vl | 0 | [161 empty] | Qi;vl | 0 | 0 | 0 | [11 empty] | Qi;vl | 0
interne warmteproductie | [162 empty] | interne warmteproductie | [14 empty] | interne warmteproductie
| Qpers | Qapp | Qvent | Qvl | awb | Qintern,wb | [157 empty] | Qpers | Qapp | Qvent | Qvl | awb | Qintern,wb | [9 empty] | Qpers | Qapp | Qvent | Qvl | awb | Qintern,wb
| 0 | 0 | 0 | 0 | 0.8 | 0 | [157 empty] | 0 | 0 | 0 | 0 | 0.8 | 0 | [9 empty] | 0 | 0 | 0 | 0 | 0.8 | 0
zonnewarmtewinst
| jan | feb | maart | april | mei | juni | juli | aug | sept | okt | nov | dec | [96 empty] | jan | feb | maart | april | mei | juni | juli | aug | sept | okt | nov | dec | hoeveelheden | kosten | subsidie | [55 empty] | jan | feb | maart | april | mei | juni | juli | aug | sept | okt | nov | dec
0 | 0 | 0 | 0 | 0 | 0 | 0 | 0 | 0 | 0 | 0 | 0 | 0 | [95 empty] | 0 | 0 | 0 | 0 | 0 | 0 | 0 | 0 | 0 | 0 | 0 | 0 | 0 | 0 | 0 | 0 | [55 empty] | 0 | 0 | 0 | 0 | 0 | 0 | 0 | 0 | 0 | 0 | 0 | 0
0 | 0 | 0 | 0 | 0 | 0 | 0 | 0 | 0 | 0 | 0 | 0 | 0 | [95 empty] | 0 | 0 | 0 | 0 | 0 | 0 | 0 | 0 | 0 | 0 | 0 | 0 | 0 | 0 | 0 | 0 | [55 empty] | 0 | 0 | 0 | 0 | 0 | 0 | 0 | 0 | 0 | 0 | 0 | 0
0 | 0 | 0 | 0 | 0 | 0 | 0 | 0 | 0 | 0 | 0 | 0 | 0 | [95 empty] | 0 | 0 | 0 | 0 | 0 | 0 | 0 | 0 | 0 | 0 | 0 | 0 | 0 | 0 | 0 | 0 | [55 empty] | 0 | 0 | 0 | 0 | 0 | 0 | 0 | 0 | 0 | 0 | 0 | 0
0 | 0 | 0 | 0 | 0 | 0 | 0 | 0 | 0 | 0 | 0 | 0 | 0 | [95 empty] | 0 | 0 | 0 | 0 | 0 | 0 | 0 | 0 | 0 | 0 | 0 | 0 | 0 | 0 | 0 | 0 | [55 empty] | 0 | 0 | 0 | 0 | 0 | 0 | 0 | 0 | 0 | 0 | 0 | 0
0 | 0 | 0 | 0 | 0 | 0 | 0 | 0 | 0 | 0 | 0 | 0 | 0 | [95 empty] | 0 | 0 | 0 | 0 | 0 | 0 | 0 | 0 | 0 | 0 | 0 | 0 | 0 | 0 | 0 | 0 | [55 empty] | 0 | 0 | 0 | 0 | 0 | 0 | 0 | 0 | 0 | 0 | 0 | 0
0 | 0 | 0 | 0 | 0 | 0 | 0 | 0 | 0 | 0 | 0 | 0 | 0 | [95 empty] | 0 | 0 | 0 | 0 | 0 | 0 | 0 | 0 | 0 | 0 | 0 | 0 | 0 | 0 | 0 | 0 | [55 empty] | 0 | 0 | 0 | 0 | 0 | 0 | 0 | 0 | 0 | 0 | 0 | 0
0 | 0 | 0 | 0 | 0 | 0 | 0 | 0 | 0 | 0 | 0 | 0 | 0 | [95 empty] | 0 | 0 | 0 | 0 | 0 | 0 | 0 | 0 | 0 | 0 | 0 | 0 | 0 | 0 | 0 | 0 | [55 empty] | 0 | 0 | 0 | 0 | 0 | 0 | 0 | 0 | 0 | 0 | 0 | 0
0 | 0 | 0 | 0 | 0 | 0 | 0 | 0 | 0 | 0 | 0 | 0 | 0 | [95 empty] | 0 | 0 | 0 | 0 | 0 | 0 | 0 | 0 | 0 | 0 | 0 | 0 | 0 | 0 | 0 | 0 | [55 empty] | 0 | 0 | 0 | 0 | 0 | 0 | 0 | 0 | 0 | 0 | 0 | 0
0 | 0 | 0 | 0 | 0 | 0 | 0 | 0 | 0 | 0 | 0 | 0 | 0 | [95 empty] | 0 | 0 | 0 | 0 | 0 | 0 | 0 | 0 | 0 | 0 | 0 | 0 | 0 | 0 | 0 | 0 | [55 empty] | 0 | 0 | 0 | 0 | 0 | 0 | 0 | 0 | 0 | 0 | 0 | 0
0 | 0 | 0 | 0 | 0 | 0 | 0 | 0 | 0 | 0 | 0 | 0 | 0 | [95 empty] | 0 | 0 | 0 | 0 | 0 | 0 | 0 | 0 | 0 | 0 | 0 | 0 | 0 | 0 | 0 | 0 | [55 empty] | 0 | 0 | 0 | 0 | 0 | 0 | 0 | 0 | 0 | 0 | 0 | 0
0 | 0 | 0 | 0 | 0 | 0 | 0 | 0 | 0 | 0 | 0 | 0 | 0 | [95 empty] | 0 | 0 | 0 | 0 | 0 | 0 | 0 | 0 | 0 | 0 | 0 | 0 | 0 | 0 | 0 | 0 | [55 empty] | 0 | 0 | 0 | 0 | 0 | 0 | 0 | 0 | 0 | 0 | 0 | 0
0 | 0 | 0 | 0 | 0 | 0 | 0 | 0 | 0 | 0 | 0 | 0 | 0 | [95 empty] | 0 | 0 | 0 | 0 | 0 | 0 | 0 | 0 | 0 | 0 | 0 | 0 | 0 | 0 | 0 | 0 | [55 empty] | 0 | 0 | 0 | 0 | 0 | 0 | 0 | 0 | 0 | 0 | 0 | 0
0 | 0 | 0 | 0 | 0 | 0 | 0 | 0 | 0 | 0 | 0 | 0 | 0 | [95 empty] | 0 | 0 | 0 | 0 | 0 | 0 | 0 | 0 | 0 | 0 | 0 | 0 | 0 | 0 | 0 | 0 | [55 empty] | 0 | 0 | 0 | 0 | 0 | 0 | 0 | 0 | 0 | 0 | 0 | 0
0 | 0 | 0 | 0 | 0 | 0 | 0 | 0 | 0 | 0 | 0 | 0 | 0 | [95 empty] | 0 | 0 | 0 | 0 | 0 | 0 | 0 | 0 | 0 | 0 | 0 | 0 | 0 | 0 | 0 | 0 | [55 empty] | 0 | 0 | 0 | 0 | 0 | 0 | 0 | 0 | 0 | 0 | 0 | 0
0 | 0 | 0 | 0 | 0 | 0 | 0 | 0 | 0 | 0 | 0 | 0 | 0 | [95 empty] | 0 | 0 | 0 | 0 | 0 | 0 | 0 | 0 | 0 | 0 | 0 | 0 | 0 | 0 | 0 | 0 | [55 empty] | 0 | 0 | 0 | 0 | 0 | 0 | 0 | 0 | 0 | 0 | 0 | 0
0 | 0 | 0 | 0 | 0 | 0 | 0 | 0 | 0 | 0 | 0 | 0 | 0 | [95 empty] | 0 | 0 | 0 | 0 | 0 | 0 | 0 | 0 | 0 | 0 | 0 | 0 | 0 | 0 | 0 | 0 | [55 empty] | 0 | 0 | 0 | 0 | 0 | 0 | 0 | 0 | 0 | 0 | 0 | 0
0 | 0 | 0 | 0 | 0 | 0 | 0 | 0 | 0 | 0 | 0 | 0 | 0 | [95 empty] | 0 | 0 | 0 | 0 | 0 | 0 | 0 | 0 | 0 | 0 | 0 | 0 | 0 | 0 | 0 | 0 | [55 empty] | 0 | 0 | 0 | 0 | 0 | 0 | 0 | 0 | 0 | 0 | 0 | 0
0 | 0 | 0 | 0 | 0 | 0 | 0 | 0 | 0 | 0 | 0 | 0 | 0 | [95 empty] | 0 | 0 | 0 | 0 | 0 | 0 | 0 | 0 | 0 | 0 | 0 | 0 | 0 | 0 | 0 | 0 | [55 empty] | 0 | 0 | 0 | 0 | 0 | 0 | 0 | 0 | 0 | 0 | 0 | 0
0 | 0 | 0 | 0 | 0 | 0 | 0 | 0 | 0 | 0 | 0 | 0 | 0 | [95 empty] | 0 | 0 | 0 | 0 | 0 | 0 | 0 | 0 | 0 | 0 | 0 | 0 | 0 | 0 | 0 | 0 | [55 empty] | 0 | 0 | 0 | 0 | 0 | 0 | 0 | 0 | 0 | 0 | 0 | 0
0 | 0 | 0 | 0 | 0 | 0 | 0 | 0 | 0 | 0 | 0 | 0 | 0 | [95 empty] | 0 | 0 | 0 | 0 | 0 | 0 | 0 | 0 | 0 | 0 | 0 | 0 | 0 | 0 | 0 | 0 | [55 empty] | 0 | 0 | 0 | 0 | 0 | 0 | 0 | 0 | 0 | 0 | 0 | 0
0 | 0 | 0 | 0 | 0 | 0 | 0 | 0 | 0 | 0 | 0 | 0 | 0 | [95 empty] | 0 | 0 | 0 | 0 | 0 | 0 | 0 | 0 | 0 | 0 | 0 | 0 | 0 | 0 | 0 | 0 | [55 empty] | 0 | 0 | 0 | 0 | 0 | 0 | 0 | 0 | 0 | 0 | 0 | 0
0 | 0 | 0 | 0 | 0 | 0 | 0 | 0 | 0 | 0 | 0 | 0 | 0 | [95 empty] | 0 | 0 | 0 | 0 | 0 | 0 | 0 | 0 | 0 | 0 | 0 | 0 | 0 | 0 | 0 | 0 | [55 empty] | 0 | 0 | 0 | 0 | 0 | 0 | 0 | 0 | 0 | 0 | 0 | 0
0 | 0 | 0 | 0 | 0 | 0 | 0 | 0 | 0 | 0 | 0 | 0 | 0 | [95 empty] | 0 | 0 | 0 | 0 | 0 | 0 | 0 | 0 | 0 | 0 | 0 | 0 | 0 | 0 | 0 | 0 | [55 empty] | 0 | 0 | 0 | 0 | 0 | 0 | 0 | 0 | 0 | 0 | 0 | 0
0 | 0 | 0 | 0 | 0 | 0 | 0 | 0 | 0 | 0 | 0 | 0 | 0 | [95 empty] | 0 | 0 | 0 | 0 | 0 | 0 | 0 | 0 | 0 | 0 | 0 | 0 | 0 | 0 | 0 | 0 | [55 empty] | 0 | 0 | 0 | 0 | 0 | 0 | 0 | 0 | 0 | 0 | 0 | 0
0 | 0 | 0 | 0 | 0 | 0 | 0 | 0 | 0 | 0 | 0 | 0 | 0 | [95 empty] | 0 | 0 | 0 | 0 | 0 | 0 | 0 | 0 | 0 | 0 | 0 | 0 | 0 | 0 | 0 | 0 | [55 empty] | 0 | 0 | 0 | 0 | 0 | 0 | 0 | 0 | 0 | 0 | 0 | 0
0 | 0 | 0 | 0 | 0 | 0 | 0 | 0 | 0 | 0 | 0 | 0 | 0 | [95 empty] | 0 | 0 | 0 | 0 | 0 | 0 | 0 | 0 | 0 | 0 | 0 | 0 | 0 | 0 | 0 | 0 | [55 empty] | 0 | 0 | 0 | 0 | 0 | 0 | 0 | 0 | 0 | 0 | 0 | 0
0 | 0 | 0 | 0 | 0 | 0 | 0 | 0 | 0 | 0 | 0 | 0 | 0 | [95 empty] | 0 | 0 | 0 | 0 | 0 | 0 | 0 | 0 | 0 | 0 | 0 | 0 | 0 | 0 | 0 | 0 | [55 empty] | 0 | 0 | 0 | 0 | 0 | 0 | 0 | 0 | 0 | 0 | 0 | 0
0 | 0 | 0 | 0 | 0 | 0 | 0 | 0 | 0 | 0 | 0 | 0 | 0 | [95 empty] | 0 | 0 | 0 | 0 | 0 | 0 | 0 | 0 | 0 | 0 | 0 | 0 | 0 | 0 | 0 | 0 | [55 empty] | 0 | 0 | 0 | 0 | 0 | 0 | 0 | 0 | 0 | 0 | 0 | 0
0 | 0 | 0 | 0 | 0 | 0 | 0 | 0 | 0 | 0 | 0 | 0 | 0 | [95 empty] | 0 | 0 | 0 | 0 | 0 | 0 | 0 | 0 | 0 | 0 | 0 | 0 | 0 | 0 | 0 | 0 | [55 empty] | 0 | 0 | 0 | 0 | 0 | 0 | 0 | 0 | 0 | 0 | 0 | 0
0 | 0 | 0 | 0 | 0 | 0 | 0 | 0 | 0 | 0 | 0 | 0 | 0 | [95 empty] | 0 | 0 | 0 | 0 | 0 | 0 | 0 | 0 | 0 | 0 | 0 | 0 | 0 | 0 | 0 | 0 | [55 empty] | 0 | 0 | 0 | 0 | 0 | 0 | 0 | 0 | 0 | 0 | 0 | 0
0 | 0 | 0 | 0 | 0 | 0 | 0 | 0 | 0 | 0 | 0 | 0 | 0 | [95 empty] | 0 | 0 | 0 | 0 | 0 | 0 | 0 | 0 | 0 | 0 | 0 | 0 | 0 | 0 | 0 | 0 | [55 empty] | 0 | 0 | 0 | 0 | 0 | 0 | 0 | 0 | 0 | 0 | 0 | 0
0 | 0 | 0 | 0 | 0 | 0 | 0 | 0 | 0 | 0 | 0 | 0 | 0 | [95 empty] | 0 | 0 | 0 | 0 | 0 | 0 | 0 | 0 | 0 | 0 | 0 | 0 | 0 | 0 | 0 | 0 | [55 empty] | 0 | 0 | 0 | 0 | 0 | 0 | 0 | 0 | 0 | 0 | 0 | 0
0 | 0 | 0 | 0 | 0 | 0 | 0 | 0 | 0 | 0 | 0 | 0 | 0 | [95 empty] | 0 | 0 | 0 | 0 | 0 | 0 | 0 | 0 | 0 | 0 | 0 | 0 | 0 | 0 | 0 | 0 | [55 empty] | 0 | 0 | 0 | 0 | 0 | 0 | 0 | 0 | 0 | 0 | 0 | 0
0 | 0 | 0 | 0 | 0 | 0 | 0 | 0 | 0 | 0 | 0 | 0 | 0 | [95 empty] | 0 | 0 | 0 | 0 | 0 | 0 | 0 | 0 | 0 | 0 | 0 | 0 | 0 | 0 | 0 | 0 | [55 empty] | 0 | 0 | 0 | 0 | 0 | 0 | 0 | 0 | 0 | 0 | 0 | 0
0 | 0 | 0 | 0 | 0 | 0 | 0 | 0 | 0 | 0 | 0 | 0 | 0 | [95 empty] | 0 | 0 | 0 | 0 | 0 | 0 | 0 | 0 | 0 | 0 | 0 | 0 | 0 | 0 | 0 | 0 | [55 empty] | 0 | 0 | 0 | 0 | 0 | 0 | 0 | 0 | 0 | 0 | 0 | 0
0 | 0 | 0 | 0 | 0 | 0 | 0 | 0 | 0 | 0 | 0 | 0 | 0 | [95 empty] | 0 | 0 | 0 | 0 | 0 | 0 | 0 | 0 | 0 | 0 | 0 | 0 | 0 | 0 | 0 | 0 | [55 empty] | 0 | 0 | 0 | 0 | 0 | 0 | 0 | 0 | 0 | 0 | 0 | 0
0 | 0 | 0 | 0 | 0 | 0 | 0 | 0 | 0 | 0 | 0 | 0 | 0 | [95 empty] | 0 | 0 | 0 | 0 | 0 | 0 | 0 | 0 | 0 | 0 | 0 | 0 | 0 | 0 | 0 | 0 | [55 empty] | 0 | 0 | 0 | 0 | 0 | 0 | 0 | 0 | 0 | 0 | 0 | 0
0 | 0 | 0 | 0 | 0 | 0 | 0 | 0 | 0 | 0 | 0 | 0 | 0 | [95 empty] | 0 | 0 | 0 | 0 | 0 | 0 | 0 | 0 | 0 | 0 | 0 | 0 | 0 | 0 | 0 | 0 | [55 empty] | 0 | 0 | 0 | 0 | 0 | 0 | 0 | 0 | 0 | 0 | 0 | 0
0 | 0 | 0 | 0 | 0 | 0 | 0 | 0 | 0 | 0 | 0 | 0 | 0 | [95 empty] | 0 | 0 | 0 | 0 | 0 | 0 | 0 | 0 | 0 | 0 | 0 | 0 | 0 | 0 | 0 | 0 | [55 empty] | 0 | 0 | 0 | 0 | 0 | 0 | 0 | 0 | 0 | 0 | 0 | 0
0 | 0 | 0 | 0 | 0 | 0 | 0 | 0 | 0 | 0 | 0 | 0 | 0 | [95 empty] | 0 | 0 | 0 | 0 | 0 | 0 | 0 | 0 | 0 | 0 | 0 | 0 | 0 | 0 | 0 | 0 | [55 empty] | 0 | 0 | 0 | 0 | 0 | 0 | 0 | 0 | 0 | 0 | 0 | 0
0 | 0 | 0 | 0 | 0 | 0 | 0 | 0 | 0 | 0 | 0 | 0 | 0 | [95 empty] | 0 | 0 | 0 | 0 | 0 | 0 | 0 | 0 | 0 | 0 | 0 | 0 | 0 | 0 | 0 | 0 | [55 empty] | 0 | 0 | 0 | 0 | 0 | 0 | 0 | 0 | 0 | 0 | 0 | 0
0 | 0 | 0 | 0 | 0 | 0 | 0 | 0 | 0 | 0 | 0 | 0 | 0 | [95 empty] | 0 | 0 | 0 | 0 | 0 | 0 | 0 | 0 | 0 | 0 | 0 | 0 | 0 | 0 | 0 | 0 | [55 empty] | 0 | 0 | 0 | 0 | 0 | 0 | 0 | 0 | 0 | 0 | 0 | 0
| 0 | 0 | 0 | 0 | 0 | 0 | 0 | 0 | 0 | 0 | 0 | 0 | [96 empty] | 0 | 0 | 0 | 0 | 0 | 0 | 0 | 0 | 0 | 0 | 0 | 0 | 0 | 0 | 0 | [55 empty] | 0 | 0 | 0 | 0 | 0 | 0 | 0 | 0 | 0 | 0 | 0 | 0
| jan | feb | maart | april | mei | juni | juli | aug | sept | okt | nov | dec | [15 empty] | jan | feb | maart | april | mei | juni | juli | aug | sept | okt | nov | dec | [5 empty] | jan | feb | maart | april | mei | juni | juli | aug | sept | okt | nov | dec | [5 empty] | jan | feb | maart | april | mei | juni | juli | aug | sept | okt | nov | dec |  |  |  |  | jan | feb | maart | april | mei | juni | juli | aug | sept | okt | nov | dec |  |  |  |  | jan | feb | maart | april | mei | juni | juli | aug | sept | okt | nov | dec |  |  |  | jan | feb | maart | april | mei | juni | juli | aug | sept | okt | nov | dec | [24 empty] | jan | feb | maart | april | mei | juni | juli | aug | sept | okt | nov | dec | [7 empty] | jan | feb | maart | april | mei | juni | juli | aug | sept | okt | nov | dec |  |  |  |  | jan | feb | maart | april | mei | juni | juli | aug | sept | okt | nov | dec
Qtrans | 0 | 0 | 0 | 0 | 0 | 0 | 0 | 0 | 0 | 0 | 0 | 0 | [14 empty] | Qtrans | 0 | 0 | 0 | 0 | 0 | 0 | 0 | 0 | 0 | 0 | 0 | 0 |  |  |  |  | Qtrans | 0 | 0 | 0 | 0 | 0 | 0 | 0 | 0 | 0 | 0 | 0 | 0 |  |  |  |  | Qtrans | 0 | 0 | 0 | 0 | 0 | 0 | 0 | 0 | 0 | 0 | 0 | 0 |  |  |  | Qtrans | 0 | 0 | 0 | 0 | 0 | 0 | 0 | 0 | 0 | 0 | 0 | 0 |  |  |  | Qtrans | 0 | 0 | 0 | 0 | 0 | 0 | 0 | 0 | 0 | 0 | 0 | 0 |  |  | Qtrans | 0 | 0 | 0 | 0 | 0 | 0 | 0 | 0 | 0 | 0 | 0 | 0 | [23 empty] | Qtrans | 0 | 0 | 0 | 0 | 0 | 0 | 0 | 0 | 0 | 0 | 0 | 0 | [6 empty] | Qtrans | 0 | 0 | 0 | 0 | 0 | 0 | 0 | 0 | 0 | 0 | 0 | 0 |  |  |  | Qtrans | 0 | 0 | 0 | 0 | 0 | 0 | 0 | 0 | 0 | 0 | 0 | 0
Qvent | 0 | 0 | 0 | 0 | 0 | 0 | 0 | 0 | 0 | 0 | 0 | 0 | [14 empty] | Qvent | 0 | 0 | 0 | 0 | 0 | 0 | 0 | 0 | 0 | 0 | 0 | 0 |  |  |  |  | Qvent | 0 | 0 | 0 | 0 | 0 | 0 | 0 | 0 | 0 | 0 | 0 | 0 |  |  |  |  | Qvent | 0 | 0 | 0 | 0 | 0 | 0 | 0 | 0 | 0 | 0 | 0 | 0 |  |  |  | Qvent | 0 | 0 | 0 | 0 | 0 | 0 | 0 | 0 | 0 | 0 | 0 | 0 |  |  |  | Qvent | 0 | 0 | 0 | 0 | 0 | 0 | 0 | 0 | 0 | 0 | 0 | 0 |  |  | Qvent | 0 | 0 | 0 | 0 | 0 | 0 | 0 | 0 | 0 | 0 | 0 | 0 | [23 empty] | Qvent | 0 | 0 | 0 | 0 | 0 | 0 | 0 | 0 | 0 | 0 | 0 | 0 | [6 empty] | Qvent | 0 | 0 | 0 | 0 | 0 | 0 | 0 | 0 | 0 | 0 | 0 | 0 |  |  |  | Qvent | 0 | 0 | 0 | 0 | 0 | 0 | 0 | 0 | 0 | 0 | 0 | 0
D | 0 | 0 | 0 | 0 | 0 | 0 | 0 | 0 | 0 | 0 | 0 | 0 | [14 empty] | D | 0 | 0 | 0 | 0 | 0 | 0 | 0 | 0 | 0 | 0 | 0 | 0 |  |  |  |  | D | 0 | 0 | 0 | 0 | 0 | 0 | 0 | 0 | 0 | 0 | 0 | 0 |  |  |  |  | D | 0 | 0 | 0 | 0 | 0 | 0 | 0 | 0 | 0 | 0 | 0 | 0 |  |  |  | D | 0 | 0 | 0 | 0 | 0 | 0 | 0 | 0 | 0 | 0 | 0 | 0 |  |  |  | D | 0 | 0 | 0 | 0 | 0 | 0 | 0 | 0 | 0 | 0 | 0 | 0 |  |  | D | 0 | 0 | 0 | 0 | 0 | 0 | 0 | 0 | 0 | 0 | 0 | 0 | [23 empty] | D | 0 | 0 | 0 | 0 | 0 | 0 | 0 | 0 | 0 | 0 | 0 | 0 | [6 empty] | D | 0 | 0 | 0 | 0 | 0 | 0 | 0 | 0 | 0 | 0 | 0 | 0 |  |  |  | D | 0 | 0 | 0 | 0 | 0 | 0 | 0 | 0 | 0 | 0 | 0 | 0
a | #DIV/0! | #DIV/0! | #DIV/0! | #DIV/0! | #DIV/0! | #DIV/0! | #DIV/0! | #DIV/0! | #DIV/0! | #DIV/0! | #DIV/0! | #DIV/0! | [14 empty] | a | #DIV/0! | #DIV/0! | #DIV/0! | #DIV/0! | #DIV/0! | #DIV/0! | #DIV/0! | #DIV/0! | #DIV/0! | #DIV/0! | #DIV/0! | #DIV/0! |  |  |  |  | a | #DIV/0! | #DIV/0! | #DIV/0! | #DIV/0! | #DIV/0! | #DIV/0! | #DIV/0! | #DIV/0! | #DIV/0! | #DIV/0! | #DIV/0! | #DIV/0! |  |  |  |  | a | #DIV/0! | #DIV/0! | #DIV/0! | #DIV/0! | #DIV/0! | #DIV/0! | #DIV/0! | #DIV/0! | #DIV/0! | #DIV/0! | #DIV/0! | #DIV/0! |  |  |  | a | #DIV/0! | #DIV/0! | #DIV/0! | #DIV/0! | #DIV/0! | #DIV/0! | #DIV/0! | #DIV/0! | #DIV/0! | #DIV/0! | #DIV/0! | #DIV/0! |  |  |  | a | #DIV/0! | #DIV/0! | #DIV/0! | #DIV/0! | #DIV/0! | #DIV/0! | #DIV/0! | #DIV/0! | #DIV/0! | #DIV/0! | #DIV/0! | #DIV/0! |  |  | a | #DIV/0! | #DIV/0! | #DIV/0! | #DIV/0! | #DIV/0! | #DIV/0! | #DIV/0! | #DIV/0! | #DIV/0! | #DIV/0! | #DIV/0! | #DIV/0! | [23 empty] | a | #DIV/0! | #DIV/0! | #DIV/0! | #DIV/0! | #DIV/0! | #DIV/0! | #DIV/0! | #DIV/0! | #DIV/0! | #DIV/0! | #DIV/0! | #DIV/0! | [6 empty] | a | #DIV/0! | #DIV/0! | #DIV/0! | #DIV/0! | #DIV/0! | #DIV/0! | #DIV/0! | #DIV/0! | #DIV/0! | #DIV/0! | #DIV/0! | #DIV/0! |  |  |  | a | #DIV/0! | #DIV/0! | #DIV/0! | #DIV/0! | #DIV/0! | #DIV/0! | #DIV/0! | #DIV/0! | #DIV/0! | #DIV/0! | #DIV/0! | #DIV/0!
nb, verw | #DIV/0! | #DIV/0! | #DIV/0! | #DIV/0! | #DIV/0! | #DIV/0! | #DIV/0! | #DIV/0! | #DIV/0! | #DIV/0! | #DIV/0! | #DIV/0! | [14 empty] | nb, verw | #DIV/0! | #DIV/0! | #DIV/0! | #DIV/0! | #DIV/0! | #DIV/0! | #DIV/0! | #DIV/0! | #DIV/0! | #DIV/0! | #DIV/0! | #DIV/0! |  |  |  |  | nb, verw | #DIV/0! | #DIV/0! | #DIV/0! | #DIV/0! | #DIV/0! | #DIV/0! | #DIV/0! | #DIV/0! | #DIV/0! | #DIV/0! | #DIV/0! | #DIV/0! |  |  |  |  | nb, verw | #DIV/0! | #DIV/0! | #DIV/0! | #DIV/0! | #DIV/0! | #DIV/0! | #DIV/0! | #DIV/0! | #DIV/0! | #DIV/0! | #DIV/0! | #DIV/0! |  |  |  | nb, verw | #DIV/0! | #DIV/0! | #DIV/0! | #DIV/0! | #DIV/0! | #DIV/0! | #DIV/0! | #DIV/0! | #DIV/0! | #DIV/0! | #DIV/0! | #DIV/0! |  |  |  | nb, verw | #DIV/0! | #DIV/0! | #DIV/0! | #DIV/0! | #DIV/0! | #DIV/0! | #DIV/0! | #DIV/0! | #DIV/0! | #DIV/0! | #DIV/0! | #DIV/0! |  |  | nb, verw | #DIV/0! | #DIV/0! | #DIV/0! | #DIV/0! | #DIV/0! | #DIV/0! | #DIV/0! | #DIV/0! | #DIV/0! | #DIV/0! | #DIV/0! | #DIV/0! | [23 empty] | nb, verw | #DIV/0! | #DIV/0! | #DIV/0! | #DIV/0! | #DIV/0! | #DIV/0! | #DIV/0! | #DIV/0! | #DIV/0! | #DIV/0! | #DIV/0! | #DIV/0! | [6 empty] | nb, verw | #DIV/0! | #DIV/0! | #DIV/0! | #DIV/0! | #DIV/0! | #DIV/0! | #DIV/0! | #DIV/0! | #DIV/0! | #DIV/0! | #DIV/0! | #DIV/0! |  |  |  | nb, verw | #DIV/0! | #DIV/0! | #DIV/0! | #DIV/0! | #DIV/0! | #DIV/0! | #DIV/0! | #DIV/0! | #DIV/0! | #DIV/0! | #DIV/0! | #DIV/0!
Qintern | 0 | 0 | 0 | 0 | 0 | 0 | 0 | 0 | 0 | 0 | 0 | 0 | [14 empty] | Qintern | 0 | 0 | 0 | 0 | 0 | 0 | 0 | 0 | 0 | 0 | 0 | 0 |  |  |  |  | Qintern | 0 | 0 | 0 | 0 | 0 | 0 | 0 | 0 | 0 | 0 | 0 | 0 |  |  |  |  | Qintern | 0 | 0 | 0 | 0 | 0 | 0 | 0 | 0 | 0 | 0 | 0 | 0 |  |  |  | Qintern | 0 | 0 | 0 | 0 | 0 | 0 | 0 | 0 | 0 | 0 | 0 | 0 |  |  |  | Qintern | 0 | 0 | 0 | 0 | 0 | 0 | 0 | 0 | 0 | 0 | 0 | 0 |  |  | Qintern | 0 | 0 | 0 | 0 | 0 | 0 | 0 | 0 | 0 | 0 | 0 | 0 | [23 empty] | Qintern | 0 | 0 | 0 | 0 | 0 | 0 | 0 | 0 | 0 | 0 | 0 | 0 | [6 empty] | Qintern | 0 | 0 | 0 | 0 | 0 | 0 | 0 | 0 | 0 | 0 | 0 | 0 |  |  |  | Qintern | 0 | 0 | 0 | 0 | 0 | 0 | 0 | 0 | 0 | 0 | 0 | 0
Qzon t | 0 | 0 | 0 | 0 | 0 | 0 | 0 | 0 | 0 | 0 | 0 | 0 | [14 empty] | Qzon t | 0 | 0 | 0 | 0 | 0 | 0 | 0 | 0 | 0 | 0 | 0 | 0 |  |  |  |  | Qzon t | 0 | 0 | 0 | 0 | 0 | 0 | 0 | 0 | 0 | 0 | 0 | 0 |  |  |  |  | Qzon t | 0 | 0 | 0 | 0 | 0 | 0 | 0 | 0 | 0 | 0 | 0 | 0 |  |  |  | Qzon t | 0 | 0 | 0 | 0 | 0 | 0 | 0 | 0 | 0 | 0 | 0 | 0 |  |  |  | Qzon t | 0 | 0 | 0 | 0 | 0 | 0 | 0 | 0 | 0 | 0 | 0 | 0 |  |  | Qzon t | 0 | 0 | 0 | 0 | 0 | 0 | 0 | 0 | 0 | 0 | 0 | 0 | [23 empty] | Qzon t | 0 | 0 | 0 | 0 | 0 | 0 | 0 | 0 | 0 | 0 | 0 | 0 | [6 empty] | Qzon t | 0 | 0 | 0 | 0 | 0 | 0 | 0 | 0 | 0 | 0 | 0 | 0 |  |  |  | Qzon t | 0 | 0 | 0 | 0 | 0 | 0 | 0 | 0 | 0 | 0 | 0 | 0
γ | #DIV/0! | #DIV/0! | #DIV/0! | #DIV/0! | #DIV/0! | #DIV/0! | #DIV/0! | #DIV/0! | #DIV/0! | #DIV/0! | #DIV/0! | #DIV/0! | [14 empty] | γ | #DIV/0! | #DIV/0! | #DIV/0! | #DIV/0! | #DIV/0! | #DIV/0! | #DIV/0! | #DIV/0! | #DIV/0! | #DIV/0! | #DIV/0! | #DIV/0! |  |  |  |  | γ | #DIV/0! | #DIV/0! | #DIV/0! | #DIV/0! | #DIV/0! | #DIV/0! | #DIV/0! | #DIV/0! | #DIV/0! | #DIV/0! | #DIV/0! | #DIV/0! |  |  |  |  | γ | #DIV/0! | #DIV/0! | #DIV/0! | #DIV/0! | #DIV/0! | #DIV/0! | #DIV/0! | #DIV/0! | #DIV/0! | #DIV/0! | #DIV/0! | #DIV/0! |  |  |  | γ | #DIV/0! | #DIV/0! | #DIV/0! | #DIV/0! | #DIV/0! | #DIV/0! | #DIV/0! | #DIV/0! | #DIV/0! | #DIV/0! | #DIV/0! | #DIV/0! |  |  |  | γ | #DIV/0! | #DIV/0! | #DIV/0! | #DIV/0! | #DIV/0! | #DIV/0! | #DIV/0! | #DIV/0! | #DIV/0! | #DIV/0! | #DIV/0! | #DIV/0! |  |  | γ | #DIV/0! | #DIV/0! | #DIV/0! | #DIV/0! | #DIV/0! | #DIV/0! | #DIV/0! | #DIV/0! | #DIV/0! | #DIV/0! | #DIV/0! | #DIV/0! | [23 empty] | γ | #DIV/0! | #DIV/0! | #DIV/0! | #DIV/0! | #DIV/0! | #DIV/0! | #DIV/0! | #DIV/0! | #DIV/0! | #DIV/0! | #DIV/0! | #DIV/0! | [6 empty] | γ | #DIV/0! | #DIV/0! | #DIV/0! | #DIV/0! | #DIV/0! | #DIV/0! | #DIV/0! | #DIV/0! | #DIV/0! | #DIV/0! | #DIV/0! | #DIV/0! |  |  |  | γ | #DIV/0! | #DIV/0! | #DIV/0! | #DIV/0! | #DIV/0! | #DIV/0! | #DIV/0! | #DIV/0! | #DIV/0! | #DIV/0! | #DIV/0! | #DIV/0!
Qverw behoefte | #DIV/0! | #DIV/0! | #DIV/0! | #DIV/0! | #DIV/0! | 0 | 0 | 0 | #DIV/0! | #DIV/0! | #DIV/0! | #DIV/0! | [14 empty] | Qverw behoefte | #DIV/0! | #DIV/0! | #DIV/0! | #DIV/0! | #DIV/0! | 0 | 0 | 0 | #DIV/0! | #DIV/0! | #DIV/0! | #DIV/0! |  |  |  |  | Qverw behoefte | #DIV/0! | #DIV/0! | #DIV/0! | #DIV/0! | #DIV/0! | 0 | 0 | 0 | #DIV/0! | #DIV/0! | #DIV/0! | #DIV/0! |  |  |  |  | Qverw behoefte | #DIV/0! | #DIV/0! | #DIV/0! | #DIV/0! | #DIV/0! | 0 | 0 | 0 | #DIV/0! | #DIV/0! | #DIV/0! | #DIV/0! |  |  |  | Qverw behoefte | #DIV/0! | #DIV/0! | #DIV/0! | #DIV/0! | #DIV/0! | 0 | 0 | 0 | #DIV/0! | #DIV/0! | #DIV/0! | #DIV/0! |  |  |  | Qverw behoefte | #DIV/0! | #DIV/0! | #DIV/0! | #DIV/0! | #DIV/0! | 0 | 0 | 0 | #DIV/0! | #DIV/0! | #DIV/0! | #DIV/0! |  |  | Qverw behoefte | #DIV/0! | #DIV/0! | #DIV/0! | #DIV/0! | #DIV/0! | 0 | 0 | 0 | #DIV/0! | #DIV/0! | #DIV/0! | #DIV/0! | [23 empty] | Qverw behoefte | #DIV/0! | #DIV/0! | #DIV/0! | #DIV/0! | #DIV/0! | 0 | 0 | 0 | #DIV/0! | #DIV/0! | #DIV/0! | #DIV/0! | [6 empty] | Qverw behoefte | #DIV/0! | #DIV/0! | #DIV/0! | #DIV/0! | #DIV/0! | 0 | 0 | 0 | #DIV/0! | #DIV/0! | #DIV/0! | #DIV/0! |  |  |  | Qverw behoefte | #DIV/0! | #DIV/0! | #DIV/0! | #DIV/0! | #DIV/0! | 0 | 0 | 0 | #DIV/0! | #DIV/0! | #DIV/0! | #DIV/0!
Qprim verw | jan: 0 | [14 empty] | Qprim verw | 0 | [15 empty] | Qprim verw | 0 | [15 empty] | Qprim verw | 0 | [14 empty] | Qprim verw | 0 | [14 empty] | Qprim verw | 0 | [13 empty] | Qprim verw | 0 | [14 empty] | Qprim verw | 0 | [8 empty] | Qprim verw | 0 | [8 empty] | Qprim verw | 0 | [17 empty] | Qprim verw | 0 | [14 empty] | Qprim verw | 0
Qprim vent | jan: 0 | [14 empty] | Qprim vent | 0 | [15 empty] | Qprim vent | 0 | [15 empty] | Qprim vent | 0 | [14 empty] | Qprim vent | 0 | [14 empty] | Qprim vent | 0 | [13 empty] | Qprim vent | 0 | [14 empty] | Qprim vent | 0 | [8 empty] | Qprim vent | 0 | [8 empty] | Qprim vent | 0 | [17 empty] | Qprim vent | 0 | [14 empty] | Qprim vent | 0
Qprim vl | jan: 0 | [14 empty] | Qprim vl | 0 | [15 empty] | Qprim vl | 0 | [15 empty] | Qprim vl | 0 | [14 empty] | Qprim vl | 0 | [14 empty] | Qprim vl | 0 | [13 empty] | Qprim vl | 0 | [14 empty] | Qprim vl | 0 | [8 empty] | Qprim vl | 0 | [8 empty] | Qprim vl | 0 | [17 empty] | Qprim vl | 0 | 0 | 0 | [12 empty] | Qprim vl | 0
Qprim pomp | jan: 0 | [14 empty] | Qprim pomp | 0 | [15 empty] | Qprim pomp | 0 | [15 empty] | Qprim pomp | 0 | [14 empty] | Qprim pomp | 0 | [14 empty] | Qprim pomp | 0 | [13 empty] | Qprim pomp | 0 | [14 empty] | Qprim pomp | 0 | [8 empty] | Qprim pomp | 0 | [8 empty] | Qprim pomp | 0 | [17 empty] | Qprim pomp | 0 | [14 empty] | Qprim pomp | 0
Qprim koel | jan: 0 | [14 empty] | Qprim koel | 0 | [15 empty] | Qprim koel | 0 | [15 empty] | Qprim koel | 0 | [14 empty] | Qprim koel | 0 | [14 empty] | Qprim koel | 0 | [13 empty] | Qprim koel | 0 | [14 empty] | Qprim koel | 0 | [8 empty] | Qprim koel | 0 | [8 empty] | Qprim koel | 0 | [17 empty] | Qprim koel | 0 | [14 empty] | Qprim koel | 0
Qprim bev | jan: 0 | [14 empty] | Qprim bev | 0 | [15 empty] | Qprim bev | 0 | [15 empty] | Qprim bev | 0 | [14 empty] | Qprim bev | 0 | [14 empty] | Qprim bev | 0 | [13 empty] | Qprim bev | 0 | [14 empty] | Qprim bev | 0 | [8 empty] | Qprim bev | 0 | [8 empty] | Qprim bev | 0 | [17 empty] | Qprim bev | 0 | [14 empty] | Qprim bev | 0
Qprim tap | jan: 0 | [14 empty] | Qprim tap | 0 | [15 empty] | Qprim tap | 0 | [15 empty] | Qprim tap | 0 | [14 empty] | Qprim tap | 0 | [14 empty] | Qprim tap | 0 | [13 empty] | Qprim tap | 0 | [14 empty] | Qprim tap | 0 | [8 empty] | Qprim tap | 0 | [8 empty] | Qprim tap | 0 | [17 empty] | Qprim tap | 0 | [14 empty] | Qprim tap | 0
Qprim totaal | jan: 0 | [14 empty] | Qprim totaal | 0 | [15 empty] | Qprim totaal | 0 | [15 empty] | Qprim totaal | 0 | [14 empty] | Qprim totaal | 0 | [14 empty] | Qprim totaal | 0 | [13 empty] | Qprim totaal | 0 | [14 empty] | Qprim totaal | 0 | [8 empty] | Qprim totaal | 0 | [8 empty] | Qprim totaal | 0 | [17 empty] | Qprim totaal | 0 | [14 empty] | Qprim totaal | 0
EI
Qprim toelaatbaar | jan: 0 | [14 empty] | Qprim toelaatbaar | 0 | [15 empty] | Qprim toelaatbaar | 0 | [15 empty] | Qprim toelaatbaar | 0 | [14 empty] | Qprim toelaatbaar | 0 | [14 empty] | Qprim toelaatbaar | 0 | [13 empty] | Qprim toelaatbaar | 0 | [14 empty] | Qprim toelaatbaar | 0 | [8 empty] | Qprim toelaatbaar | 0 | [8 empty] | Qprim toelaatbaar | 0 | [17 empty] | Qprim toelaatbaar | 0 | [14 empty] | Qprim toelaatbaar | 0
aandeel preferent | [26 empty] | aandeel preferent | 1 | [15 empty] | aandeel preferent | 0 | [15 empty] | aandeel preferent | 1 | [14 empty] | aandeel preferent | 1 | [14 empty] | aandeel preferent | 1 | [13 empty] | aandeel preferent | 1 | [14 empty] | aandeel preferent | 1 | [8 empty] | aandeel preferent | 1 | [8 empty] | aandeel preferent | 1 | [17 empty] | aandeel preferent | 1 | [14 empty] | aandeel preferent | 1 | bar: jan
| jan: preferent; april: niet preferent; juli: totaal | [15 empty] | preferent |  |  | niet preferent |  |  | totaal | [10 empty] | preferent |  |  | niet preferent |  |  | totaal | [10 empty] | preferent |  |  | niet preferent |  |  | totaal | [9 empty] | preferent |  |  | niet preferent |  |  | totaal | [9 empty] | preferent |  |  | niet preferent |  |  | totaal | [8 empty] | preferent |  |  | niet preferent |  |  | totaal | [9 empty] | preferent |  |  | niet preferent |  |  | totaal |  |  |  | preferent |  |  | niet preferent |  |  | totaal |  |  |  | preferent |  |  | niet preferent |  |  | totaal | [12 empty] | preferent |  |  | niet preferent |  |  | totaal | [9 empty] | preferent |  |  | niet preferent |  |  | totaal
| m3 | GJ | kWh | m3 | GJ | kWh | m3 | GJ | kWh | [18 empty] | m3 | GJ | kWh | m3 | GJ | kWh | m3 | GJ | kWh | [8 empty] | m3 | GJ | kWh | m3 | GJ | kWh | m3 | GJ | kWh | [8 empty] | m3 | GJ | kWh | m3 | GJ | kWh | m3 | GJ | kWh | [7 empty] | m3 | GJ | kWh | m3 | GJ | kWh | m3 | GJ | kWh | [7 empty] | m3 | GJ | kWh | m3 | GJ | kWh | m3 | GJ | kWh | [6 empty] | m3 | GJ | kWh | m3 | GJ | kWh | m3 | GJ | kWh | [7 empty] | m3 | GJ | kWh | m3 | GJ | kWh | m3 | GJ | kWh |  | m3 | GJ | kWh | m3 | GJ | kWh | m3 | GJ | kWh |  | m3 | GJ | kWh | m3 | GJ | kWh | m3 | GJ | kWh | [10 empty] | m3 | GJ | kWh | m3 | GJ | kWh | m3 | GJ | kWh | [7 empty] | m3 | GJ | kWh | m3 | GJ | kWh | m3 | GJ | kWh
ruimteverwarming | 0 | 0 | 0 | 0 | 0 | 0 | 0 | 0 | 0 | [17 empty] | ruimteverwarming | 0 | 0 | 0 | 0 | 0 | 0 | 0 | 0 | 0 | [7 empty] | ruimteverwarming | 0 | 0 | 0 | 0 | 0 | 0 | 0 | 0 | 0 | [7 empty] | ruimteverwarming | 0 | 0 | 0 | 0 | 0 | 0 | 0 | 0 | 0 | [6 empty] | ruimteverwarming | 0 | 0 | 0 | 0 | 0 | 0 | 0 | 0 | 0 | [6 empty] | ruimteverwarming | 0 | 0 | 0 | 0 | 0 | 0 | 0 | 0 | 0 | [5 empty] | ruimteverwarming | 0 | 0 | 0 | 0 | 0 | 0 | 0 | 0 | 0 | [6 empty] | ruimteverwarming | 0 | 0 | 0 | 0 | 0 | 0 | 0 | 0 | 0 | ruimteverwarming | 0 | 0 | 0 | 0 | 0 | 0 | 0 | 0 | 0 | ruimteverwarming | 0 | 0 | 0 | 0 | 0 | 0 | 0 | 0 | 0 | [9 empty] | ruimteverwarming | 0 | 0 | 0 | 0 | 0 | 0 | 0 | 0 | 0 | [6 empty] | ruimteverwarming | 0 | 0 | 0 | 0 | 0 | 0 | 0 | 0 | 0
ventilatie | sept: 0 | [14 empty] | ventilatie | [8 empty] | 0 | [7 empty] | ventilatie | [8 empty] | 0 | [7 empty] | ventilatie | [8 empty] | 0 | [6 empty] | ventilatie | [8 empty] | 0 | [6 empty] | ventilatie | [8 empty] | 0 | [5 empty] | ventilatie | [8 empty] | 0 | [6 empty] | ventilatie | [8 empty] | 0 | ventilatie | [8 empty] | 0 | ventilatie | [8 empty] | 0 | [9 empty] | ventilatie | [8 empty] | 0 | [6 empty] | ventilatie | [8 empty] | 0
pompen | sept: 0 | [14 empty] | pompen | [8 empty] | 0 | [7 empty] | pompen | [8 empty] | 0 | [7 empty] | pompen | [8 empty] | 0 | [6 empty] | pompen | [8 empty] | 0 | [6 empty] | pompen | [8 empty] | 0 | [5 empty] | pompen | [8 empty] | 0 | [6 empty] | pompen | [8 empty] | 0 | pompen | [8 empty] | 0 | pompen | [8 empty] | 0 | [9 empty] | pompen | [8 empty] | 0 | [6 empty] | pompen | [8 empty] | 0
warmtapwater | juli: 0; aug: 0; sept: 0 | [14 empty] | warmtapwater | [6 empty] | 0 | 0 | 0 | [7 empty] | warmtapwater | [6 empty] | 0 | 0 | 0 | [7 empty] | warmtapwater | [6 empty] | 0 | 0 | 0 | [6 empty] | warmtapwater | [6 empty] | 0 | 0 | 0 | [6 empty] | warmtapwater | [6 empty] | 0 | 0 | 0 | [5 empty] | warmtapwater | [6 empty] | 0 | 0 | 0 | [6 empty] | warmtapwater | [6 empty] | 0 | 0 | 0 | warmtapwater | [6 empty] | 0 | 0 | 0 | warmtapwater | [6 empty] | 0 | 0 | 0 | [9 empty] | warmtapwater | [6 empty] | 0 | 0 | 0 | [6 empty] | warmtapwater | [6 empty] | 0 | 0 | 0
verlichting | sept: 0 | [14 empty] | verlichting | [8 empty] | 0 | [7 empty] | verlichting | [8 empty] | 0 | [7 empty] | verlichting | [8 empty] | 0 | [6 empty] | verlichting | [8 empty] | 0 | [6 empty] | verlichting | [8 empty] | 0 | [5 empty] | verlichting | [8 empty] | 0 | [6 empty] | verlichting | [8 empty] | 0 | verlichting | [8 empty] | 0 | verlichting | [8 empty] | 0 | [9 empty] | verlichting | [8 empty] | 0 | 0 | 0 |  |  |  |  | verlichting | [8 empty] | 0
| jan: totaal | [15 empty] | totaal | [16 empty] | totaal | [16 empty] | totaal | [15 empty] | totaal | [15 empty] | totaal | [14 empty] | totaal | [15 empty] | totaal | [9 empty] | totaal | [9 empty] | totaal | [18 empty] | totaal | [15 empty] | totaal
m3 gas | jan: 0 | [14 empty] | m3 gas | 0 | [15 empty] | m3 gas | 0 | [15 empty] | m3 gas | 0 | [14 empty] | m3 gas | 0 | [14 empty] | m3 gas | 0 | [13 empty] | m3 gas | 0 | [14 empty] | m3 gas | 0 | [8 empty] | m3 gas | 0 | [8 empty] | m3 gas | 0 | [17 empty] | m3 gas | 0 | [14 empty] | m3 gas | 0
GJ warmte | jan: 0 | [14 empty] | GJ warmte | 0 | [15 empty] | GJ warmte | 0 | [15 empty] | GJ warmte | 0 | [14 empty] | GJ warmte | 0 | [14 empty] | GJ warmte | 0 | [13 empty] | GJ warmte | 0 | [14 empty] | GJ warmte | 0 | [8 empty] | GJ warmte | 0 | [8 empty] | GJ warmte | 0 | [17 empty] | GJ warmte | 0 | [14 empty] | GJ warmte | 0
kWh | jan: 0 | [14 empty] | kWh | 0 | [15 empty] | kWh | 0 | [15 empty] | kWh | 0 | [14 empty] | kWh | 0 | [14 empty] | kWh | 0 | [13 empty] | kWh | 0 | [14 empty] | kWh | 0 | [8 empty] | kWh | 0 | [8 empty] | kWh | 0 | [17 empty] | kWh | 0 | [14 empty] | kWh | 0
besparingsopties
besparing
| hoeveelheid | m3 | GJ | kWh | euro | kosten | subsidie | Terugverdientijd | Energiebesparing
dakisolatie | 0 | 0 | 0 | 0 | 0 | 0 | 0 | 0 | 0%
isoleren schuindak | 0 | 0 | 0 | 0 | 0 | 0 | 0 | 0 | 0%
vloerisolatie | 0 | 0 | 0 | 0 | 0 | 0 | 0 | 0 | 0%
gevelisolatie | 0 | 0 | 0 | 0 | 0 | 0 | 0 | 0 | 0%
glasisolatie | 0 | 0 | 0 | 0 | 0 | 0 | 0 | 0 | 0%
zonwering | 0 | 0 | 0 | 0 | 0 | 0 | 0 | 0 | 0%
HR107-ketels | 0 | 0 | 0 | 0 | 0 | 0 | 0 | 0 | 0%
thermostaatkranen en/of naregeling | 0 | 0 | 0 | 0 | 0 | 0 | 0 | 0 | 0%
gebalanceerde mechanische ventilatie met WTW | 0 | 0 | 0 | 0 | 0 | 0 | 0 | 0 | 0% | Ten opzichte van huidig concpet en ventilatie conform klasse C. Huidige situatie kan slechter zijn dan C, waardoor niet bespaard wordt.
energiezuinige hoogfrequente verlichting | 0 | 0 | 0 | 0 | 0 | 0 | 0 | 0 | 0%
daglichtregeling | 0 | 0 | 0 | 0 | 0 | 0 | 0 | 0 | 0%
aanwezigheiddetectie | 0 | 0 | 0 | 0 | 0 | 0 | 0 | 0 | 0%
energiezuinige hoogfrequente verlichting * (meerprijs t.o.v. conventioneel) | 0 | 0 | 0 | 0 | 0 | 0 | 0 | 0 | 0%
optimaliseren cv-regeling | 0 | 0 | 0 | 0 | 0 | 0 | 0 | 0 | 0%
alle maatregelen (Excl. *) |  | 0 | 0 | 0 | 0 | 0 | 0 | 0 | 0%

## Kosten en Baten maatregelen
Kosten en baten maatregelen
In dit tabblad vindt u de kosten en baten van de geslecteerde maatregelen.
Eventuele bijdrage derden (subsidie) of reeds begrote kosten vanuit MJOP kan tevens hier ingevoerd worden!!!!
| Huidig | [6 empty] | Na maatregelen
|  | bouwdeel 1 | bouwdeel 2 | bouwdeel 3 | bouwdeel 4 |  |  |  | bouwdeel 1 | bouwdeel 2 | bouwdeel 3 | bouwdeel 4
| m3 gas | 0 | 0 | 0 | 0 | 0 |  | m3 gas | 0 | 0 | 0 | 0 | 0
| GJ warmte | 0 | 0 | 0 | 0 | 0 |  | GJ warmte | 0 | 0 | 0 | 0 | 0
| kWh | 0 | 0 | 0 | 0 | 0 |  | kWh | 0 | 0 | 0 | 0 | 0
| bouwdeel 1 | [9 empty] | bouwdeel 2 | [9 empty] | bouwdeel 3 | [8 empty] | bouwdeel 4
| hoeveelheden | m3 | GJ | kWh | euro | kosten | bijdrage derden | terugverdientijd | energiebesparing |  | hoeveelheden | m3 | GJ | kWh | euro | kosten | bijdrage derden | terugverdientijd | energiebesparing |  | hoeveelheden | m3 | GJ | kWh | euro | kosten | bijdrage derden | terugverdientijd | energiebesparing | hoeveelheden | m3 | GJ | kWh | euro | kosten | bijdrage derden | terugverdientijd | energiebesparing
isoleren plat dak | 0 | 0 | 0 | 0 | 0 | 0 | 0 | 0 | 0 |  | 0 | 0 | 0 | 0 | 0 | 0 | 0 | 0 | 0 |  | 0 | 0 | 0 | 0 | 0 | 0 | 0 | 0 | 0 | 0 | 0 | 0 | 0 | 0 | 0 | 0 | 0 | 0
isoleren schuindak | 0 | 0 | 0 | 0 | 0 | 0 | 0 | 0 | 0 |  | 0 | 0 | 0 | 0 | 0 | 0 | 0 | 0 | 0 |  | 0 | 0 | 0 | 0 | 0 | 0 | 0 | 0 | 0 | 0 | 0 | 0 | 0 | 0 | 0 | 0 | 0 | 0
vloerisolatie | 0 | 0 | 0 | 0 | 0 | 0 | 0 | 0 | 0 |  | 0 | 0 | 0 | 0 | 0 | 0 | 0 | 0 | 0 |  | 0 | 0 | 0 | 0 | 0 | 0 | 0 | 0 | 0 | 0 | 0 | 0 | 0 | 0 | 0 | 0 | 0 | 0
gevelisolatie | 0 | 0 | 0 | 0 | 0 | 0 | 0 | 0 | 0 |  | 0 | 0 | 0 | 0 | 0 | 0 | 0 | 0 | 0 |  | 0 | 0 | 0 | 0 | 0 | 0 | 0 | 0 | 0 | 0 | 0 | 0 | 0 | 0 | 0 | 0 | 0 | 0
glasisolatie | 0 | 0 | 0 | 0 | 0 | 0 | 0 | 0 | 0 |  | 0 | 0 | 0 | 0 | 0 | 0 | 0 | 0 | 0 |  | 0 | 0 | 0 | 0 | 0 | 0 | 0 | 0 | 0 | 0 | 0 | 0 | 0 | 0 | 0 | 0 | 0 | 0
zonwering | 0 | 0 | 0 | 0 | 0 | 0 | 0 | 0 | 0 |  | 0 | 0 | 0 | 0 | 0 | 0 | 0 | 0 | 0 |  | 0 | 0 | 0 | 0 | 0 | 0 | 0 | 0 | 0 | 0 | 0 | 0 | 0 | 0 | 0 | 0 | 0 | 0
HR107-ketels | 0 | 0 | 0 | 0 | 0 | 0 | 0 | 0 | 0 |  | 0 | 0 | 0 | 0 | 0 | 0 | 0 | 0 | 0 |  | 0 | 0 | 0 | 0 | 0 | 0 | 0 | 0 | 0 | 0 | 0 | 0 | 0 | 0 | 0 | 0 | 0 | 0
thermostaatkranen en/of naregeling | 0 | 0 | 0 | 0 | 0 | 0 | 0 | 0 | 0 |  | 0 | 0 | 0 | 0 | 0 | 0 | 0 | 0 | 0 |  | 0 | 0 | 0 | 0 | 0 | 0 | 0 | 0 | 0 | 0 | 0 | 0 | 0 | 0 | 0 | 0 | 0 | 0
gebalanceerde mechanische ventilatie met WTW | 0 | 0 | 0 | 0 | 0 | 0 | 0 | 0 | 0 |  | 0 | 0 | 0 | 0 | 0 | 0 | 0 | 0 | 0 |  | 0 | 0 | 0 | 0 | 0 | 0 | 0 | 0 | 0 | 0 | 0 | 0 | 0 | 0 | 0 | 0 | 0 | 0
energiezuinige hoogfrequente verlichting | 0 | 0 | 0 | 0 | 0 | 0 | 0 | 0 | 0 |  | 0 | 0 | 0 | 0 | 0 | 0 | 0 | 0 | 0 |  | 0 | 0 | 0 | 0 | 0 | 0 | 0 | 0 | 0 | 0 | 0 | 0 | 0 | 0 | 0 | 0 | 0 | 0
daglichtregeling | 0 | 0 | 0 | 0 | 0 | 0 | 0 | 0 | 0 |  | 0 | 0 | 0 | 0 | 0 | 0 | 0 | 0 | 0 |  | 0 | 0 | 0 | 0 | 0 | 0 | 0 | 0 | 0 | 0 | 0 | 0 | 0 | 0 | 0 | 0 | 0 | 0
aanwezigheidsdetectie | 0 | 0 | 0 | 0 | 0 | 0 | 0 | 0 | 0 |  | 0 | 0 | 0 | 0 | 0 | 0 | 0 | 0 | 0 |  | 0 | 0 | 0 | 0 | 0 | 0 | 0 | 0 | 0 | 0 | 0 | 0 | 0 | 0 | 0 | 0 | 0 | 0
energiezuinige hoogfrequente verlichting (meerprijs t.o.v. conventioneel) | 0 | 0 | 0 | 0 | 0 | 0 | 0 | 0 | 0 |  | 0 | 0 | 0 | 0 | 0 | 0 | 0 | 0 | 0 |  | 0 | 0 | 0 | 0 | 0 | 0 | 0 | 0 | 0 | 0 | 0 | 0 | 0 | 0 | 0 | 0 | 0 | 0
optimaliseren cv-regeling | 0 | 0 | 0 | 0 | 0 | 0 | 0 | 0 | 0 |  | 0 | 0 | 0 | 0 | 0 | 0 | 0 | 0 | 0 |  | 0 | 0 | 0 | 0 | 0 | 0 | 0 | 0 | 0 | 0 | 0 | 0 | 0 | 0 | 0 | 0 | 0 | 0
alle maatregelen | 0 | 0 | 0 | 0 | 0 | 0 | 0 | 0 | 0 |  | 0 | 0 | 0 | 0 | 0 | 0 | 0 | 0 | 0 |  | 0 | 0 | 0 | 0 | 0 | 0 | 0 | 0 | 0 | 0 | 0 | 0 | 0 | 0 | 0 | 0 | 0 | 0
| Energiebesparende maatregelen | hoeveelheden | eenheid | m3 | GJ | kWh | euro | kosten | bijdrage derden / begroot MJOP | terugverdientijd | energiebesparing
0 | isoleren plat dak (excl. dakbedekking) | 0 | m2 | 0 | 0 | 0 | 0 | 0 | 0 | 0 | 0% |  | 0 | 0 | 0 | 1
0 | isoleren schuindak | 0 | m2 | 0 | 0 | 0 | 0 | 0 | 0 | 0 | 0% |  | 0 | 0 | 0 | 2
0 | vloerisolatie | 0 | m2 | 0 | 0 | 0 | 0 | 0 | 0 | 0 | 0% |  | 0 | 0 | 0 | 3
0 | gevelisolatie | 0 | m2 | 0 | 0 | 0 | 0 | 0 | 0 | 0 | 0% |  | 0 | 0 | 0 | 4
0 | glasisolatie | 0 | m2 | 0 | 0 | 0 | 0 | 0 | 0 | 0 | 0% |  | 0 | 0 | 0 | 5
0 | zonwering |  | meter | 0 | 0 | 0 | 0 | 0 | 0 | 0 | 0% |  | 0 | 0 | 0 | 6
0 | HR107-ketels | 0 | kW | 0 | 0 | 0 | 0 | 0 | 0 | 0 | 0% |  | 0 | 0 | 0 | 7
0 | thermostaatkranen en/of naregeling | 0 | stuks | 0 | 0 | 0 | 0 | 0 | 0 | 0 | 0% |  | 0 | 0 | 0 | 8
0 | gebalanceerde mechanische ventilatie met WTW | 0 | lokalen | 0 | 0 | 0 | 0 | 0 | 0 | 0 | 0% |  | 0 | 0 | 0 | 9
0 | energiezuinige hoogfrequente verlichting | 0 | armaturen | 0 | 0 | 0 | 0 | 0 | 0 | 0 | 0% |  | 0 | 0 | 0 | 10
0 | daglichtregeling (slechts i.c.m. nieuwe verlichting) | 0 | armaturen | 0 | 0 | 0 | 0 | 0 | 0 | 0 | 0% |  | 0 | 0 | 0 | 11
0 | aanwezigheidsdetectie | 0 | detector | 0 | 0 | 0 | 0 | 0 | 0 | 0 | 0% |  | 0 | 0 | 0 | 12
0 | energiezuinige hoogfrequente verlichting* (meerprijs t.o.v. conventioneel) | 0 | armaturen | 0 | 0 | 0 | 0 | 0 | 0 | 0 | 0% |  | 0 | 0 | 0 | 13
0 | optimaliseren cv-regeling | 0 |  | 0 | 0 | 0 | 0 | 0 | 0 | 0 | 0% |  | 0 | 0 | 0 | 14
0 | alle maatregelen (excl. maatregel met *) | 0 |  | 0 | 0 | 0 | 0 | 0 | 0 | 0 | 0% |  | 0 | 0 | 0 | 15
| Warmtepomp (zonder isolatiemaatregelen) |  | gebouw | 0 | 0 | 0 | 0 | 0 | 0 | 0 | 0% |  | 0
| Warmtepomp (na isolatiemaatregelen) |  | gebouw | 0 | 0 | 0 | 0 | 0 | 0 | 0 | 0%
| Pelletketel (zonder isolatiemaatregelen) |  | gebouw | 0 | 0 | 0 | 0 | 0 | 0 | 0 | 0%
| Pelletketel (na isolatiemaatregelen) |  | gebouw | 0 | 0 | 0 | 0 | 0 | 0 | 0 | 0%
| Zonnepanelen | 187 | m2 paneel | 0 | 0 | 24684 | 4310.7746 | 60775 | 0 | 14.0984 | #DIV/0! |  | 1
0
| type 1 | type 2 | type 3 | type 4 | [6 empty] | type 1 | type 2 | type 3 | type 4
bouwdeel 1 | 0 | 0 | 0 | 0 | 0 | [5 empty] | 0 | 0 | 0 | 0 | 0
bouwdeel 2 | 0 | 0 | 0 | 0 | 0 | [5 empty] | 0 | 0 | 0 | 0 | 0
bouwdeel 3 | 0 | 0 | 0 | 0 | 0 | [5 empty] | 0 | 0 | 0 | 0 | 0
bouwdeel 4 | 0 | 0 | 0 | 0 | 0 | [5 empty] | 0 | 0 | 0 | 0 | 0
| 0 | 0 | 0 | 0 | 0 | [9 empty] | 0
| type 1 | type 2 | type 3 | type 4 | type 1 | type 2 | type 3 | type 4 |  |  | type 1 | type 2 | type 3 | type 4 | type 1 | type 2 | type 3 | type 4
thermisch comfort zomer | C | D | D | D | 3 | 4 | 4 | 4 |  |  | D | D | D | D | 4 | 4 | 4 | 4
thermisch comfort winter | B | D | D | D | 2 | 4 | 4 | 4 |  |  | D | D | D | D | 4 | 4 | 4 | 4
luchtkwaliteit | B | D | D | D | 2 | 4 | 4 | 4 |  |  | D | D | D | D | 4 | 4 | 4 | 4
| type 1: bouwdeel 1; type 2: bouwdeel 2; type 3: bouwdeel 3; type 4: bouwdeel 4 |  |  | bouwdeel 1 | bouwdeel 2 | bouwdeel 3 | bouwdeel 4
thermisch comfort zomer | 0 | 0 | 0 | 0 | 0 | #DIV/0! | #DIV/0! |  |  |  | 0 | 0 | 0 | 0 | 0 | #DIV/0! | #DIV/0!
thermisch comfort winter | 0 | 0 | 0 | 0 | 0 | #DIV/0! | #DIV/0! |  |  |  | 0 | 0 | 0 | 0 | 0 | #DIV/0! | #DIV/0!
luchtkwaliteit | 0 | 0 | 0 | 0 | 0 | #DIV/0! | #DIV/0! |  |  |  | 0 | 0 | 0 | 0 | 0 | #DIV/0! | #DIV/0!
| type 1 | m3/h extra te verwarmen | MJ extra | m3 extra | kWh extra |  | type 2 | m3/h extra te verwarmen | MJ extra | m3 extra | kWh extra |  | type 3 | m3/h extra te verwarmen | MJ extra | m3 extra | kWh extra |  | type 4 | m3/h extra te verwarmen | MJ extra | m3 extra | kWh extra
aanvullende natuurlijke voorziening | 0 | 300 | 5184 | 0 | 0 |  | 0 | 300 | 5184 | 0 | 0 |  | 0 | 300 | 5184 | 0 | 0 |  | 0 | 300 | 5184 | 0 | 0
aanvullende spui voorzieningen | 0 | 0 | 0 | 0 | 0 |  | 0 | 0 | 0 | 0 | 0 |  | 0 | 0 | 0 | 0 | 0 |  | 0 | 0 | 0 | 0 | 0
aanvullende mechanische voorzieningen
afzuiging klasse C | 0 | 300 | 5184 | 0 | 0 |  | 3000 | 300 | 5184 | 148.1143 | 288 |  | 3000 | 300 | 5184 | 148.1143 | 288 |  | 3000 | 300 | 5184 | 148.1143 | 288
gebalanceerd + afzuiging klasse C | 0 | 60 | 1036.8 | 0 | 0 |  | 10000 | 60 | 1036.8 | 29.6229 | 500 |  | 10000 | 60 | 1036.8 | 29.6229 | 500 |  | 10000 | 60 | 1036.8 | 29.6229 | 500
gebalanceerd klasse C | 0 | 30 | 518.4 | 0 | 0 |  | 9000 | 30 | 518.4 | 14.8114 | 560 |  | 9000 | 30 | 518.4 | 14.8114 | 560 |  | 9000 | 30 | 518.4 | 14.8114 | 560
gebalanceerd klasse B | 0 | 45 | 777.6 | 0 | 0 |  | 10000 | 45 | 777.6 | 22.2171 | 900 |  | 10000 | 45 | 777.6 | 22.2171 | 900 |  | 10000 | 45 | 777.6 | 22.2171 | 900
gebalanceerd klasse A | 0 | 60 | 1036.8 | 0 | 0 |  | 12000 | 60 | 1036.8 | 29.6229 | 1200 |  | 12000 | 60 | 1036.8 | 29.6229 | 1200 |  | 12000 | 60 | 1036.8 | 29.6229 | 1200
therm.kranen alle radiatoren. controle! | 0 | 0 | 0 |  |  |  | 0 | 0 | 0 |  |  |  | 0 | 0 | 0 |  |  |  | 0 | 0 | 0 | 0
buitenzonwering | 0 | 0 | 0 |  |  |  | 0 | 0 | 0 |  |  |  | 0 | 0 | 0 |  |  |  | 0 | 0 | 0 | 0
koeling | 3500 | 0 | 0 |  | 750 |  | 3500 | 0 | 0 |  | 750 |  | 3500 | 0 | 0 |  | 750 |  | 3500 | 0 | 0 | 0 | 750
| type 1: bouwdeel 1; type 1: bouwdeel 2 | bouwdeel 3 |  |  |  | bouwdeel 4 | [9 empty] | Aantal lokalen
| type 1 | type 2 | type 3 | type 4 | type 1 | type 2 | type 3 | type 4 | type 1 | type 2 | type 3 | type 4 | type 1 | type 2 | type 3 | type 4 |  | m3 extra |  |  |  |  | type 1 | type 2 | type 3 | type 4
aanvullende natuurlijke voorziening | 0 | 0 | 0 | 0 | 0 | 0 | 0 | 0 | 0 | 0 | 0 | 0 | 0 | 0 | 0 | 0 |  | 0 |  |  |  | aanvullende natuurlijke voorziening | 0 | 0 | 0 | 0 | 0
aanvullende spui voorzieningen | 0 | 0 | 0 | 0 | 0 | 0 | 0 | 0 | 0 | 0 | 0 | 0 | 0 | 0 | 0 | 0 |  | 0 |  |  |  | aanvullende spui voorzieningen | 0 | 0 | 0 | 0 | 0
aanvullende mechanische voorzieningen | 0 | 0 | 0 | 0 | 0 | 0 | 0 | 0 | 0 | 0 | 0 | 0 | 0 | 0 | 0 | 0 |  | 0 |  |  |  | aanvullende mechanische voorzieningen
afzuiging klasse C | 0 | 0 | 0 | 0 | 0 | 0 | 0 | 0 | 0 | 0 | 0 | 0 | 0 | 0 | 0 | 0 |  | 0 |  |  |  | afzuiging klasse C | 0 | 0 | 0 | 0 | 0
gebalanceerd + afzuiging klasse C | 0 | 0 | 0 | 0 | 0 | 0 | 0 | 0 | 0 | 0 | 0 | 0 | 0 | 0 | 0 | 0 |  | 0 |  |  |  | gebalanceerd + afzuiging klasse C | 0 | 0 | 0 | 0 | 0
gebalanceerd klasse C | 0 | 0 | 0 | 0 | 0 | 0 | 0 | 0 | 0 | 0 | 0 | 0 | 0 | 0 | 0 | 0 |  | 0 |  |  |  | gebalanceerd klasse C | 0 | 0 | 0 | 0 | 0
gebalanceerd klasse B | 0 | 0 | 0 | 0 | 0 | 0 | 0 | 0 | 0 | 0 | 0 | 0 | 0 | 0 | 0 | 0 |  | 0 |  |  |  | gebalanceerd klasse B | 0 | 0 | 0 | 0 | 0
gebalanceerd klasse A | 0 | 0 | 0 | 0 | 0 | 0 | 0 | 0 | 0 | 0 | 0 | 0 | 0 | 0 | 0 | 0 |  | 0 |  |  |  | gebalanceerd klasse A | 0 | 0 | 0 | 0 | 0
therm.kranen alle radiatoren. controle! | 0 | 0 | 0 | 0 | 0 | 0 | 0 | 0 | 0 | 0 | 0 | 0 | 0 | 0 | 0 | 0 |  | 0 |  |  |  | therm.kranen alle radiatoren. controle!!! | 0 | 0 | 0 | 0 | 0
buitenzonwering | 0 | 0 | 0 | 0 | 0 | 0 | 0 | 0 | 0 | 0 | 0 | 0 | 0 | 0 | 0 | 0 |  | 0 |  |  |  | buitenzonwering controle!!! | 0 | 0 | 0 | 0 | 0
koeling | 0 | 0 | 0 | 0 | 0 | 0 | 0 | 0 | 0 | 0 | 0 | 0 | 0 | 0 | 0 | 0 |  | 0 |  |  |  | koeling | 0 | 0 | 0 | 0 | 0
| Binnenklimaatverbeterende maatregelen | hoeveelheid | eenheid | m3 | GJ | kWh | euro | kosten | bijdrage derden / begroot MJOP | Terugverdientijd | Energiebesparing
0 | aanvullende natuurlijke voorziening | 0 | lokalen | 0 |  | 0 | 0 | 0 | 0 | n.v.t. | 0% |  | 0 | 0 | 0 | 1
0 | aanvullende spui voorzieningen | 0 | lokalen | 0 |  | 0 | 0 | 0 | 0 | n.v.t. | 0% |  | 0 | 0 | 0 | 2
0 | bouwdeel 1 type 1: aanvullende mechanische voorzieningen; bouwdeel 3 type 1: 0; bouwdeel 4 type 1: 0; bouwdeel 4 type 2: 0; bouwdeel 4 type 3: 0; bouwdeel 4 type 4: 3
0 | afzuiging klasse C | 0 | lokalen | 0 |  | 0 | 0 | 0 | 0 | n.v.t. | 0% |  | 0 | 0 | 0 | 4
0 | (gebalanceerd (< klasse C) + afzuiging) (klasse C) | 0 | lokalen | 0 |  | 0 | 0 | 0 | 0 | n.v.t. | 0% |  | 0 | 0 | 0 | 5
0 | gebalanceerd klasse C | 0 | lokalen | 0 |  | 0 | 0 | 0 | 0 | n.v.t. | 0% |  | 0 | 0 | 0 | 6
0 | gebalanceerd klasse B | 0 | lokalen | 0 |  | 0 | 0 | 0 | 0 | n.v.t. | 0% |  | 0 | 0 | 0 | 7
0 | gebalanceerd klasse A | 0 | lokalen | 0 |  | 0 | 0 | 0 | 0 | n.v.t. | 0% |  | 0 | 0 | 0 | 8
0 | therm.kranen alle radiatoren. Controle! |  | stuks | 0 | 0 | 0 | 0 | 0 | 0 | 0 | 0% |  | 0 | 0 | 0 | 9
0 | buitenzonwering. Controle! | 0 | meter | 0 | 0 | 0 | 0 | 0 | 0 | 0 | 0% |  | 0 | 0 | 0 | 10
0 | koeling | 0 | lokalen | 0 |  | 0 | 0 | 0 | 0 | n.v.t. | 0% |  | 0 | 0 | 0 | 11
[13 empty] | 0 | 0 | 0 | 12
0

## Verwerken Algemeen (hidden)
Onderwijsvorm | 2
Benchmark
| Vebruik | Kosten | PO | VO
Elektriciteit | 25000 | 4417.105
Gas | 0 | 0
Warmte | 0 | 0
primair onderwijs
voortgezet onderwijs
Daktype | C2 |  |  | Plafond | D
hellend dak met houten kap | 1.7 |  |  | geen of open | 100
geen/plat dak/gestort beton | 1 |  |  | gesloten | 50
overige dakconstructies | 1.5
| keuze | D
bouwdeel 1 | 1 | 0
bouwdeel 2 | 1 | 0
bouwdeel 3 | 1 | 0
bouwdeel 4 | 1 | 0
| aantal groepen | genormeerd BVO
| 1 | 375
| 2 | 375
| 3 | 495
| 4 | 650
| 5 | 785
| 6 | 875
| 7 | 980
| 8 | 1085
| 9 | 1190
| 10 | 1295
| 11 | 1400
| 12 | 1505
| 13 | 1610
| 14 | 1755
| 15 | 1860
| 16 | 1965
| 17 | 2070
| 18 | 2175
| 19 | 2280
| 20 | 2385
105

## Uitvoer Rapportage
| verbruik |  |  |  | kosten [euro] |  | klasse
| totaal |  | per m2 BVO |  | totaal | per m2 BVO
Elektriciteit | 25000 | kWh | #DIV/0! | kWh/m2 | 4417.105 | #DIV/0! | 1804.75
Gas | 0 | m3 | #DIV/0! | m3/m2 | 0 | #DIV/0! | n.v.t.
Warmte | 0 | MJ | #DIV/0! | MJ/m2 | 0 | #DIV/0! | n.v.t.
Ventilatie-concept | Omschrijving lokalen | Aantal lokalen | Ventilatie-capaciteit* [m3/uur per persoon] | Ventilatie-klasse** |  |  |  | ventilatiecapaciteit [m3/uur per persoon]
1 |  | 0 | 33.3333 | B
2 |  | 0 | 0 | D
3 |  | 0 | 0 | D
4 |  | 0 | 0 | D
| huidige klasse | na maatregelen
thermisch comfort zomer | #DIV/0! | #DIV/0!
thermisch comfort winter | #DIV/0! | #DIV/0!
luchtkwaliteit | #DIV/0! | #DIV/0!
| Omschrijving bouwdeel 1 | Omschrijving bouwdeel 2 | Omschrijving bouwdeel 3 | Totaal oppervlak [m2]
|  |  |  | Niet geïsoleerd | Matig geïsoleerd | Goed geïsoleerd | Zeer goed geïsoleerd
Dak |  |  |  | 0 | 0 | 0 | 0
Vloer |  |  |  | 0 | 0 | 0 | 0
Gevel |  |  |  | 0 | 0 | 0 | 0
|  |  |  | Enkel glas | Dubbel glas | HR glas | HR+(+) glas
Glas |  |  |  | 0 | 0 | 0 | 0
| Buitenzonwering | Coating of folie | Grote luifel | Binnenzonwering of geen
Oost | 0% | 0% | 0% | 0%
West | 0% | 0% | 0% | 0%
Zuid, Zuidoost, Zuidwest | 0% | 0% | 0% | 0%
Noord, Noordoost en Noordwest | 0% | 0% | 0% | 0%
Locatie | Type lamp | Aantal armaturen | Opgesteld vermogen | Aanwezigheid-detectie | Daglichtregeling
Lokalen | Conventioneel | 0 |  | Ja/nee | Ja/nee
| Hoogfrequent (energiezuinig) | 0
| spaarlampen | 0
| Gloeilampen of halogeen | 0
Kantoren | Conventioneel | 0 |  | Ja/nee | Ja/nee
| Hoogfrequent (energiezuinig) | 0
| spaarlampen | 0
| Gloeilampen of halogeen | 0 | 0
Gangen | Conventioneel | 0 | Watt/m2 | Ja/nee | Ja/nee
| Hoogfrequent (energiezuinig) | 0
| spaarlampen | 0
| Gloeilampen of halogeen | 0
Overig | Conventioneel | 0 |  | Ja/nee | Ja/nee
| Hoogfrequent (energiezuinig) | 0
| spaarlampen | 0
| Gloeilampen of halogeen | 0
energiebesparende maatregelen en energie- en binnenklimaatverbeterende maatregelen
maatregelen | hoeveel- heden |  | geschatte Investering [Euro] | begroot volgens MJOP [Euro] | besparing |  | terugver dientijd [jaar]*
[5 empty] | energie | euro [per jaar]
[8 empty] | Let op: | De besparing in euro's is conform de EPA-U label methodiek te gunstig
Controleer deze op basis van de werkelijke kosten. Correctie is mogelijk op basis berekende besparingspercentage.
[8 empty] | Let op: | Bij besparing door WTW wordt er vanuitgegaan dat er wordt geventileerd conform bouwbesluit (klasse C)
Vaak is dit niet het geval waardoor de besparing veel lager zal zijn. Een reele besparing/ontsparing staat
in de tabel met binnenklimaatverbeterende maatregelen
Kijk critisch naar de kosten en de besparing
De adviseur dient in te schatten of deze voor de specifieke situatie realistisch zijn.
binnenklimaatverbeterende maatregelen
maatregelen | hoeveel- heden |  | geschatte Investering [Euro] | begroot volgens MJOP [Euro] | besparing |  | terugver dientijd [jaar]*
[5 empty] | energie [%] | euro [per jaar]
Alle mogelijke maatregelen worden gepresenteerd
Ook buiten het aanbevolen pakket
De aantallen thermostaatkranen en meter zonwering controleren
Bij bundeling van lokalen tot een lokaaltype kan het totaal aantal afwijken van het
werkelijke aantal. Ook kan men de maatregel toepassen op slechts een deel

## Klimaatdata (hidden)
Klimaat gegevens
Tabel 3: Gemiddelde buitentemperatuur Te per maand van TRY De Bilt, gemiddelde buitentemperatuur voor ventilatie bij koelbehoefte en zonnestraling op een horizontaal vlak
Maand i | Te (°C) | Te;vent (°C) | qzon (MJ/m2)
|  |  | (horizontaal vlak) | feb | mrt | apr | mei | jun | jul | aug | sep | okt | nov | dec
januari | 2.5 | 16 | 43 | 117 | 254 | 373 | 503 | 574 | 504 | 489 | 295 | 166 | 63 | 35
februari | 2.7 | 16 | 117
maart | 5.6 | 16 | 254
april | 8 | 16 | 373
mei | 11.9 | 16 | 503
juni | 15.5 | 17 | 574
juli | 17 | 18.5 | 504
augustus | 16.4 | 17.9 | 489
september | 13.8 | 16 | 295
oktober | 11.2 | 16 | 166
november | 6 | 16 | 63
december | 3.4 | 16 | 35
gemiddeld/totaal | 9.5 | 16.5 | 3416
Tabel 4: Verhouding tussen zonnestraling bij bepaalde oriëntatie en zonnestraling op een horizontaal vlak per maand
zzon;i (-)
Maand i | Hellingshoek βk
Verticaal
Oriëntatie αk
|  | Zuid | Zuid-oost | Oost | Noord-oost | Noord | Noord-west | West | Zuid-west | Horizon-taal
januari |  | 0.95 | 0.93 | 0.91 | 0.91 | 0.91 | 0.91 | 0.91 | 0.95 | 1
februari |  | 1.22 | 0.9 | 0.5 | 0.41 | 0.41 | 0.42 | 0.62 | 1.08 | 1
maart |  | 1.04 | 0.78 | 0.51 | 0.37 | 0.35 | 0.39 | 0.66 | 0.96 | 1
april |  | 0.82 | 0.69 | 0.52 | 0.37 | 0.33 | 0.43 | 0.65 | 0.82 | 1
mei |  | 0.61 | 0.6 | 0.55 | 0.42 | 0.37 | 0.53 | 0.7 | 0.71 | 1
juni |  | 0.55 | 0.56 | 0.52 | 0.41 | 0.4 | 0.6 | 0.73 | 0.66 | 1
juli |  | 0.58 | 0.57 | 0.52 | 0.41 | 0.38 | 0.55 | 0.69 | 0.67 | 1
augustus |  | 0.75 | 0.71 | 0.59 | 0.4 | 0.33 | 0.49 | 0.68 | 0.76 | 1
september |  | 0.93 | 0.72 | 0.52 | 0.37 | 0.36 | 0.55 | 0.84 | 1 | 1
oktober |  | 1.22 | 0.92 | 0.52 | 0.39 | 0.39 | 0.4 | 0.63 | 1.05 | 1
november |  | 1.16 | 0.92 | 0.57 | 0.52 | 0.52 | 0.52 | 0.63 | 1.02 | 1
december |  | 0.63 | 0.63 | 0.63 | 0.63 | 0.63 | 0.63 | 0.63 | 0.63 | 1
Tabel 5: Hellingshoekgetallen zze;tap en zpv (-)
Hellingshoek βk (graden tov horizontaal) | Hellingshoekgetal zze;tap en zpv (-)
90 | 1.00
75 | 1.19
60 | 1.33
45 | 1.41
30 | 1.42
15 | 1.36
0 | 1.00
Tabel 6: gemiddelde oriëntatiefactor voor niet-transparante delen
zzon;nt (-)
typeconstr
Maand i | Gevels | Daken
januari | 0.92 | 1
februari | 0.70 | 1
maart | 0.63 | 1
april | 0.58 | 1
mei | 0.56 | 1
juni | 0.55 | 1
juli | 0.55 | 1
augustus | 0.59 | 1
september | 0.66 | 1
oktober | 0.69 | 1
november | 0.73 | 1
december | 0.63 | 1

## Energiebelasting en transport (hidden)
energiebelasting |  | 2015 |  |  | energiebelasting na aftrek opbrengst zonnepanelen
elektriciteit [kWh] | belasting | duurzame energie | tarief [€/kWh] | totaal [€] | totaal [€]
0 - 10.000 | 0.1196 | 0.0036 | 0.1232 | 1232 | 38.9312
10.001 - 50.000 | 0.0469 | 0.0046 | 0.0515 | 772.5 | 0
50.001 - 10.000.000 | 0.0125 | 0.0012 | 0.0137 | 0 | 0
|  |  |  | 2004.5 | 38.9312
gas [m³] | belasting | duurzame energie | tarief [€/m³] | totaal [€]
0 - 5.000 | 0.1911 | 0.0074 | 0.1985 | 0
5.001 - 170.000 | 0.1911 | 0.0074 | 0.1985 | 0
0
aansluiting
< 3* 25A
> 3* 25A
2 | keuze
tariefstructuur | kosten (incl BTW)
enkeltarief | 0.13903
dubbeltarief | 0.1452 | 0.12697
2 | keuze | 0.1452

## Kosten kengetallen
Kosten kengetallen
Voor berekening van de kosten van diverse maatregelen worden de onderstaande kosten kengetallen gehanteerd. De adviseur dient zelf te bepalen of deze kengetallen voor het onderzochte pand realistisch zijn.
De adviseur kan de default waarden van deze kostenkengetallen in dit blad desgewenst aanpassen.
Isolatie | (incl. BTW)
isoleren ongeisoleerde spouwmuur | 24 | euro/m2 | In te vullen
isoleren ongeisoleerde spouwmuur achter radiator | 48 | euro/m2 | Wordt berekend
isoleren steensmuur (binnen) | 90 | euro/m2 | Default. Kan worden aangepast.
isoleren steensmuur (buiten) | 181 | euro/m2
radiatorscherm met isolatieplaat voor enkelglas / paneel | 60 | euro/m2
vervangen vulpaneel door geïsoleerd paneel | 84 | euro/m2
isoleren zoldervloer onverwarmde zolder | 12 | euro/m2
isoleren schuindak | 54 | euro/m2
isolatie plat dak (excl. dakbedekking) | 24 | euro/m2
isolatie plat dak (incl. dakbedekking) | 60 | euro/m2
Isoleren vloer | 72 | euro/m2
Glas
voorzetramen voor enkele beglazing | 84 | euro/m2
enkele beglazing vervangen door HR++ (excl. koijnen) | 181 | euro/m2
enkele beglazing vervangen door HR++ (incl. koijnen) | 600 | euro/m2
Zonwering
screens | 157 | euro/meter
uitval | 157 | euro/meter
kleine luifel | 157 | euro/meter
Verwarming
HR107 ketel 0-200 kW | 121 | euro / kW
HR107 ketel 200-500 kW | 97 | euro / kW
HR107 ketel > 500 kW | 79 | euro / kW
Thermostaatkranen (eenvoudig) | 60 | euro/stuk
Thermostaatkranen (moeilijk) | 120 | euro/stuk
Thermostaat + servomotorbediende kranen | 600 | euro/lokaal
Optimaliseren instellingen cv-regeling | 423 | euro/school
Verlichting
HF-armatuur | 181 | euro/armatuur
daglichtregeling | 48 | euro/armatuur
Aanwezigheiddetectie | 363 | euro / stuk
Ventilatie
Aanvullende natuurlijke voorziening | 2400 | euro/lokaal
Aanvullende spui voorzieningen met dwarsventilatie | 1815 | euro/lokaal
Aanvullende spui voorzieningen zonder dwarsventilatie | 3000 | euro/lokaal
Afzuiging Klasse C | 3000 | euro/lokaal
Gebalanceerd + afzuiging Klasse B (afzuiging reeds aanwezig) | 7900 | euro/lokaal
Gebalanceerd + afzuiging Klasse B (gebalanceerd reeds aanwezig) | 3000 | euro/lokaal
Gebalanceerd Klasse C | 9000 | euro/lokaal
Gebalanceerd Klasse B | 10000 | euro/lokaal
Gebalanceerd Klasse A | 12000 | euro/lokaal
Koeling
Airco | 3500 | euro/lokaal
Zonnepanelen
Amorf | 180 | euro/m2
Polykristalijn | 325 | euro/m2
Monokristalijn | 375 | euro/m2